## 0.Ajuda
Ferramenta auxiliar de cálculo do investimento elegível, poupanças líquidas e período de reembolso da subvenção reembolsável Simulador de cálculo da subvenção reembolsável / não reembolsável Ajuda ao Preenchimento (4ª versão 2018)
O presente instrumento de trabalho é composto por 10 folhas para preenchimento do beneficiário:
1. Identificação do beneficiário da operação e da modalidade de apoio a que concorre
2. Medidas a) i) Envolvente opaca
3. Medidas a) ii) Envolvente envidraçada
4. Medidas a) iii) Sistemas técnicos
5. Medidas a) iv) Iluminação interior e exterior
6. Medidas a) v) Sistemas de gestão
7. Medidas b) i) Painéis solares térmicos
8. Medidas b) ii) Sistemas de produção de energia
9. Medidas c) Auditorias
10. Outras despesas incluídas no art.º 7.º do Regulamento SEUR
e adicionalmente por 7 folhas de apoio (em que na folha 12 é obrigatório o preenchimento da coluna Ano Alvo).:
11.1 Apoio reembolsável e Elegibilidade do projeto
11.2 Apoio não reembolsável e Elegibilidade do projeto
12. Proposta de Indicadores
13. Proposta de Critérios de seleção
14. Proposta de Plano de Reembolsos
15. Valores-Padrão
16. Fatores de Conversão
Campos para preenchimento e considerações de cada folha:
Folha 1.
Código Universal de Candidatura (atribuído pelo Balcão 2020 após submissão);
Identificação do beneficiário e operação;
Escolha da forma de apoio (a preencher após simulação da ferramenta de cálculo);
Identificação do edifício ou infraestrutura a intervencionar;
Medidas de Melhoria Identificadas no CE ou auditoria energética que permitam a redução do consumo de energia primária igual ou superior a 30%.
Folha 2. a 8.
Medidas de Eficiência Energética a implementar para a tipologia de medida respetiva;
Poupanças anuais (€ e kWh) geradas por medida;
Vida útil de cada medida;
Custo de Investimento de cada medida;
Despesas elegíveis e elegíveis não comparticipadas;
Poupanças acumuladas não atualizadas por medida (preenchimento automático).
Folhas 9. e 10.
Custo de Investimento em auditorias energéticas e outras medidas não tipificadas nas Folhas 2. a 8.;
Despesas elegíveis e elegíveis não comparticipadas.
Folhas 11.1 e 11.2 "Apoio Reembolsável e Não Reembolsável"
Poupanças acumuladas não atualizadas de todas as medidas (preenchimento automático);
Despesas Elegíveis e Elegíveis Não Comparticipadas em medidas de eficiência energética, utilização de energias renováveis e auditorias (preenchimento automático);
Outras Despesas Elegíveis, desde que devidamente identificadas no mapa de despesas da candidatura (preenchimento automático);
Período temporal necessário para recuperação do apoio, aplicável no caso de modalidade de apoio reembolsável (preenchimento automático).
Folha 12."Indicadores"
Proposta de Indicadores de resultado e de realização da operação (preenchimento automático, com exceção do Ano Alvo).
Folha 13."Critérios de Seleção"
Proposta de apuramento dos rácios dos diversos critérios de seleção identificados no Aviso (preenchimento automático).
Folha 14. "Plano de Reembolsos"
Proposta de plano de reembolsos, aplicável no caso de modalidade de apoio reembolsável (preenchimento automático).
Folha 15. "Valores-Padrão"
- Para efeitos de aplicação de custos-padrão de tecnologias e superficies (quando aplicável), bem como do tempo de vida útil dos equipamentos, são considerados os valores identificados nesta folha (preenchimento automático);
- Para as soluções técnicas não identificadas nesta folha, devem assumir-se os tempos de vida útil das soluções técnicas equiparadas.
Folha 16. "Fatores de Conversão"
- Para efeitos de conversão de unidades de energia para "tep" e "kgCO2", a utilizar nas folhas 2. a 8., são considerados os fatores de conversão identificados nesta folha (preenchimento automático).
São de preenchimento obrigatório:
- As folhas 1 e 12, no caso do Ano Alvo de cada indicador.
São de preenchimento facultativo, conforme as tipologias de operação a que o beneficiário se pretende candidatar:
- As folhas 2 a 10.
Relativamente às folhas:
2. a 9., as mesmas devem ser:
- Preenchidas tendo em conta se as medidas candidatas são enquadráveis em "Medidas identificadas na tabela dos custos-padrão por tecnologia (DGEG)" ou em "Restantes medidas não identificadas na tabela dos custos-padrão por tecnologia (DGEG)".
7. a 10., as mesmas devem ser:
- Preenchidas em complemento às tipologias de operação identificadas nas folhas 2. a 6..
- Um projeto que apresente apenas o preenchimento das folhas 7. a 10. não é elegivel!
Não altere a estrutura desta ferramenta de cálculo: não elimine folhas nem altere a formatação dos campos destinados ao preenchimento do beneficiário.
Antes de submeter a sua candidatura no Balcão Único 2020, verifique se anexou todos os ficheiros solicitados, sem os quais a candidatura não poderá ser aprovada!

## 1. Identificação Ben. Oper.
Ajuda
Dados da Candidatura
| Código da Candidatura: | (atribuído pelo Balcão 2020 após submissão):
| Entidade Beneficiária: | 0
| Designação da Operação: | 0
Forma de Financiamento:
| Eixo Prioritário: | I - Apoiar a transição para uma economia com baixas emissões de carbono em todos os setores
| Prioridade de Investimento: | 4.3. - Apoio à eficiência energética, à gestão inteligente da energia e à utilização das energias renováveis nas infraestruturas públicas, nomeadamente nos edifícios públicos e no setor da habitação. | [5 empty] | Sim
| Objetivo Específico: | 3. - Eficiência energética nas infraestruturas públicas | [5 empty] | Não
| Secção RE SEUR: | 3 - Apoio à eficiência energética, à gestão inteligente da energia e à utilização das energias renováveis nas infraestruturas públicas da Administração Central
Código do Aviso:
Mínimo de redução em 30% no consumo de energia primária: deverá ser entendido como o aumento mínimo de 30% do desempenho energético do edifício, tal como previsto no âmbito das orientações que acompanham o Regulamento Delegado (UE) n.º 244/2012 da Comissão, de 16 de janeiro de 2012, que complementa a Diretiva 2010/31/UE do Parlamento Europeu e do Conselho relativa ao desempenho energético dos edifícios.
Diagnóstico Energético
Dados da Entidade e Operação
Nome da Entidade:
Nome da Operação:
Pessoa de Contacto:
Email:
Telefone:
Dados do PQ responsável pela elaboração do Diagnóstico Energético
Nome do PQ:
Nº Carteira Profissional:
Email:
Telefone:
Dados do Edifício/Infraestrutura
Morada/localização:
Localidade:
Concelho:
Idade do edifício:
Classificação ou em vias de classificação:
Certificação Energética (CE)
| Nº Certificado Energético Atual: |  | O atual CE teve origem em CE anterior, e atualizado para o atual referencial (2016)?:
| Data de emissão: |  |  |  | Nº CE anterior:
| Data de validade: |  |  |  | Data de emissão:
| Área Útil do Pavimento (m2): |  |  |  | Data de validade:
Cenário Atual (informação do CE)
Classe Energética Atual:
Emissões de CO2 Atuais [ton CO2 eq/ano]:
Restantes fontes (selecionar da lista de fontes disponivel)
| Forma de energia | Energia Elétrica | Gás Natural
Consumos Estimados Anuais (kWh):
| Total Energia Final (kWh) | 0
| Total Energia Primária (kWhEP) | 0
| Consumo Estimado Anual (tep): | 0
| Forma de energia | Energia Elétrica | Gás Natural |  |  |  | Obs: Tarifa determinada com base nos valores constante no CE.
Custo Unitário Energia [€/kWh]:
| Custos Estimados Anuais [€/ano]: | 0 | 0 | 0 | 0 | 0
| Total | 0
Proposta de Medidas de Melhoria do Desempenho Energético identificadas no Certificado Energético (incluindo medidas previstas no relatório de auditoria energética do Perito Qualificado), necessárias à redução do consumo de energia primária igual ou superior a 30%
| Medida Nº | Descrição da medida de melhoria do desempenho energético (conforme consta no CE ou relatório de auditoria energética) |  |  | Medida de melhoria de desempenho energético incluída na avaliação do cenário final do CE? | Localização nas folhas de preenchimento da Ferramenta de Cálculo
1
2
3
4
5
6
7
8
9
10
11
12
13
14
15
| Classe Energética Final após a implementação das medidas de melhoria identificadas |  |  |  | Obs: Classe energetica a alcançar com as medidas incluidas na avaliaçao do cenário final (CE)
| O edificio a intervencionar enquadra-se numa grande intervenção? |  |  |  | Obs: As intervenções que resultem numa grande intervenção devem obter, no minimo, classe C, e comprovar adicionalmente a redução do consumo de energia primária igual ou superior a 30%
| Data de Conclusão da Operação: |  |  |  | Obs: Deve corresponder à data de conclusão da operação a inserir no formulário de candidatura do Balcão Único 2020

## 2. Medidas a) i)
Ajuda
Tipo de Medidas:
i) Intervenções na envolvente opaca dos edifícios, com o objetivo de proceder à instalação de isolamento térmico em paredes, pavimentos, coberturas e caixas de estore;
Identificação das medidas a implementar:
[8 empty] | Antes da implementação | [7 empty] | Depois da implementação | [14 empty] | Investimento
[6 empty] | Área total de isolamento térmico a aplicar | Vida Útil Equipamento | Consumo estimado [kWh] | [5 empty] | Consumo de Energia Primária | Custo Energético | Redução de consumo esperado com aplicação da medida [kWh] | [5 empty] | Redução de fatura esperada com aplicação da medida | Poupança prevista | Redução de Energia Primária |  | Redução das emissões de CO2 | Custo Manutenção e Operação anual (se aplicável) | Custo de reinvestimento por substituição (se aplicável) | Número de reinvestimentos previstos (se aplicável) | Ano em que ocorre a primeira substituição do Equipamento | Valor estimado de Investimento (sem IVA) | IVA associado (se despesa elegível) | Valor máx. elegível por aplicação de Custo Padrão (sem IVA) | Despesa Elegível | Despesa Elegível Não Comparticipada (custos-padrão) | Despesa Não Elegível (campo destinado à DGEG/POSEUR) | Payback
| Medida Nº | Descrição da medida | Medida incluida no CE ou Auditoria energética? | Descrição da solução técnica | Designação dos edifícios onde serão implementadas as medidas | [m2] | [anos] | Energia Elétrica | Gás Natural |  |  |  | Total | [tep/ano] | [€/ano] | Energia Elétrica | Gás Natural |  |  |  | Total | [€/ano] | [%] | [kWhEP/ano] | [tep/ano] | [ton/ano] | [€/ano] | [€] | [unidades] | [ano] | [€] | [€] | [€] | [€] | [€] | [€] | [anos]
| Medidas identificadas na tabela dos custos-padrão por tecnologia (DGEG) | [11 empty] | 0 | 0 | 0
| 1 | [19 empty] | 0 | 0 | 0% | 0 | 0 | 0 |  |  |  | 0 |  |  |  | 0 | 0 | 0 | 0
| 2 | [19 empty] | 0 | 0 | 0% | 0 | 0 | 0 |  |  |  | 0 |  |  |  | 0 | 0 | 0 | 0
| 3 | [19 empty] | 0 | 0 | 0% | 0 | 0 | 0 |  |  |  | 0 |  |  |  | 0 | 0 | 0 | 0
| 4 | [19 empty] | 0 | 0 | 0% | 0 | 0 | 0 |  |  |  | 0 |  |  |  | 0 | 0 | 0 | 0
| 5 | [19 empty] | 0 | 0 | 0% | 0 | 0 | 0 |  |  |  | 0 |  |  |  | 0 | 0 | 0 | 0
Restantes medidas não identificadas na tabela dos custos-padrão por tecnologia (DGEG)
| 6 | [19 empty] | 0 | 0 | 0% | 0 | 0 | 0 |  |  |  | 0 |  |  | - | 0 | - | 0 | 0
| 7 | [19 empty] | 0 | 0 | 0% | 0 | 0 | 0 |  |  |  | 0 |  |  | - | 0 | - | 0 | 0
| 8 | [19 empty] | 0 | 0 | 0% | 0 | 0 | 0 |  |  |  | 0 |  |  | - | 0 | - | 0 | 0
| 9 | [19 empty] | 0 | 0 | 0% | 0 | 0 | 0 |  |  |  | 0 |  |  | - | 0 | - | 0 | 0
| No caso de intervenções que impliquem a remoção de amianto: desagregação dos custos exclusivamente relacionadas com a sua remoção, tratamento e destino final |  |  |  |  | Área total a remover [m2]
| 10 | [19 empty] | 0 | 0 | 0% | 0 | 0 | 0 |  |  |  | 0 |  |  | - | 0 | - | 0 | 0
[6 empty] | 0 |  | 0 | 0 | 0 | 0 | 0 | 0 | 0 | 0 | 0 | 0 | 0 | 0 | 0 | 0 | 0 | 0% | 0 | 0 | 0 | 0 | 0 |  |  | 0 | 0 | 0 | 0 | 0 | 0 | 0
| Investimento Total [Medidas a).i)] |  | 0
| Despesa Total Elegível [Medidas a).i)] |  | 0
| Despesa Elegível Não Comparticipada [Medidas a).i)] |  | 0
| Despesa Não Elegível [Medidas a).i)] |  | 0
| Poupanças a alcançar com as medidas a implementar (até 25 anos) | [6 empty] | Para efeitos de contabilização das poupanças liquidas, é tido em conta o valor das poupanças anuais no ano 1 de cada medida, automaticamente extendido até à conclusão da sua vida útil. Caso tenha sido considerado o reinvestimento numa determinada medida (tendo-se preenchido para esse efeito os campos relativos ao valor de reinvestimento e o nº de reinvestimentos previstos), o impato dessas poupanças será considerado automaticamente até ao fim de um novo periodo de vida útil. A determinação das reduções de consumo energético é feita automaticamente.
Anos
| Nº Medida | Economia de Energia [€/ano] | Custos Operação e Manutenção [€/ano] | Custos de reinvestimento por substituição [€] |  | Poupanças anuais (ano 1) |  | 1 | 2 | 3 | 4 | 5 | 6 | 7 | 8 | 9 | 10 | 11 | 12 | 13 | 14 | 15 | 16 | 17 | 18 | 19 | 20 | 21 | 22 | 23 | 24 | 25 | Total (até 25 anos)
| 1 | 0 | 0 | 0 |  | 0 |  | 0 | 0 | 0 | 0 | 0 | 0 | 0 | 0 | 0 | 0 | 0 | 0 | 0 | 0 | 0 | 0 | 0 | 0 | 0 | 0 | 0 | 0 | 0 | 0 | 0 | 0
| 2 | 0 | 0 | 0 |  | 0 |  | 0 | 0 | 0 | 0 | 0 | 0 | 0 | 0 | 0 | 0 | 0 | 0 | 0 | 0 | 0 | 0 | 0 | 0 | 0 | 0 | 0 | 0 | 0 | 0 | 0 | 0
| 3 | 0 | 0 | 0 |  | 0 |  | 0 | 0 | 0 | 0 | 0 | 0 | 0 | 0 | 0 | 0 | 0 | 0 | 0 | 0 | 0 | 0 | 0 | 0 | 0 | 0 | 0 | 0 | 0 | 0 | 0 | 0
| 4 | 0 | 0 | 0 |  | 0 |  | 0 | 0 | 0 | 0 | 0 | 0 | 0 | 0 | 0 | 0 | 0 | 0 | 0 | 0 | 0 | 0 | 0 | 0 | 0 | 0 | 0 | 0 | 0 | 0 | 0 | 0
| 5 | 0 | 0 | 0 |  | 0 |  | 0 | 0 | 0 | 0 | 0 | 0 | 0 | 0 | 0 | 0 | 0 | 0 | 0 | 0 | 0 | 0 | 0 | 0 | 0 | 0 | 0 | 0 | 0 | 0 | 0 | 0
| 6 | 0 | 0 | 0 |  | 0 |  | 0 | 0 | 0 | 0 | 0 | 0 | 0 | 0 | 0 | 0 | 0 | 0 | 0 | 0 | 0 | 0 | 0 | 0 | 0 | 0 | 0 | 0 | 0 | 0 | 0 | 0
| 7 | 0 | 0 | 0 |  | 0 |  | 0 | 0 | 0 | 0 | 0 | 0 | 0 | 0 | 0 | 0 | 0 | 0 | 0 | 0 | 0 | 0 | 0 | 0 | 0 | 0 | 0 | 0 | 0 | 0 | 0 | 0
| 8 | 0 | 0 | 0 |  | 0 |  | 0 | 0 | 0 | 0 | 0 | 0 | 0 | 0 | 0 | 0 | 0 | 0 | 0 | 0 | 0 | 0 | 0 | 0 | 0 | 0 | 0 | 0 | 0 | 0 | 0 | 0
| 9 | 0 | 0 | 0 |  | 0 |  | 0 | 0 | 0 | 0 | 0 | 0 | 0 | 0 | 0 | 0 | 0 | 0 | 0 | 0 | 0 | 0 | 0 | 0 | 0 | 0 | 0 | 0 | 0 | 0 | 0 | 0
[7 empty] | Totais | 0 | 0 | 0 | 0 | 0 | 0 | 0 | 0 | 0 | 0 | 0 | 0 | 0 | 0 | 0 | 0 | 0 | 0 | 0 | 0 | 0 | 0 | 0 | 0 | 0 | 0
| Nº Medida | Redução Energética [kWh/ano] |  |  |  | Redução Energética [kWh/ano] (ano 1) |  | 1 | 2 | 3 | 4 | 5 | 6 | 7 | 8 | 9 | 10 | 11 | 12 | 13 | 14 | 15 | 16 | 17 | 18 | 19 | 20 | 21 | 22 | 23 | 24 | 25 | Total (até 25 anos)
| 1 | 0 |  |  |  | 0 |  | 0 | 0 | 0 | 0 | 0 | 0 | 0 | 0 | 0 | 0 | 0 | 0 | 0 | 0 | 0 | 0 | 0 | 0 | 0 | 0 | 0 | 0 | 0 | 0 | 0 | 0
| 2 | 0 |  |  |  | 0 |  | 0 | 0 | 0 | 0 | 0 | 0 | 0 | 0 | 0 | 0 | 0 | 0 | 0 | 0 | 0 | 0 | 0 | 0 | 0 | 0 | 0 | 0 | 0 | 0 | 0 | 0
| 3 | 0 |  |  |  | 0 |  | 0 | 0 | 0 | 0 | 0 | 0 | 0 | 0 | 0 | 0 | 0 | 0 | 0 | 0 | 0 | 0 | 0 | 0 | 0 | 0 | 0 | 0 | 0 | 0 | 0 | 0
| 4 | 0 |  |  |  | 0 |  | 0 | 0 | 0 | 0 | 0 | 0 | 0 | 0 | 0 | 0 | 0 | 0 | 0 | 0 | 0 | 0 | 0 | 0 | 0 | 0 | 0 | 0 | 0 | 0 | 0 | 0
| 5 | 0 |  |  |  | 0 |  | 0 | 0 | 0 | 0 | 0 | 0 | 0 | 0 | 0 | 0 | 0 | 0 | 0 | 0 | 0 | 0 | 0 | 0 | 0 | 0 | 0 | 0 | 0 | 0 | 0 | 0
| 6 | 0 |  |  |  | 0 |  | 0 | 0 | 0 | 0 | 0 | 0 | 0 | 0 | 0 | 0 | 0 | 0 | 0 | 0 | 0 | 0 | 0 | 0 | 0 | 0 | 0 | 0 | 0 | 0 | 0 | 0
| 7 | 0 |  |  |  | 0 |  | 0 | 0 | 0 | 0 | 0 | 0 | 0 | 0 | 0 | 0 | 0 | 0 | 0 | 0 | 0 | 0 | 0 | 0 | 0 | 0 | 0 | 0 | 0 | 0 | 0 | 0
| 8 | 0 |  |  |  | 0 |  | 0 | 0 | 0 | 0 | 0 | 0 | 0 | 0 | 0 | 0 | 0 | 0 | 0 | 0 | 0 | 0 | 0 | 0 | 0 | 0 | 0 | 0 | 0 | 0 | 0 | 0
| 9 | 0 |  |  |  | 0 |  | 0 | 0 | 0 | 0 | 0 | 0 | 0 | 0 | 0 | 0 | 0 | 0 | 0 | 0 | 0 | 0 | 0 | 0 | 0 | 0 | 0 | 0 | 0 | 0 | 0 | 0
[7 empty] | Totais | 0 | 0 | 0 | 0 | 0 | 0 | 0 | 0 | 0 | 0 | 0 | 0 | 0 | 0 | 0 | 0 | 0 | 0 | 0 | 0 | 0 | 0 | 0 | 0 | 0 | 0
(atribuído pelo Balcão 2020 após submissão):/// ///
76
77
78

## 3. Medidas a) ii)
Ajuda
Tipo de Medidas:
ii) Intervenções na envolvente envidraçada dos edifícios, nomeadamente através da substituição de caixilharia com vidro simples, e caixilharia com vidro duplo sem corte térmico, por caixilharia com vidro duplo e corte térmico, ou solução equivalente em termos de desempenho energético, e respetivos dispositivos de sombreamento;
Identificação das medidas a implementar:
[8 empty] | Antes da implementação | [7 empty] | Depois da implementação | [14 empty] | Investimento
[6 empty] | Área total de janelas mais eficientes a instalar | Vida Útil Equipamento | Consumo estimado [kWh] | [5 empty] | Consumo de Energia Primária | Custo Energético | Redução de consumo esperado com aplicação da medida [kWh] | [5 empty] | Redução de fatura esperada com aplicação da medida | Poupança prevista | Redução de Energia Primária |  | Redução das emissões de CO2 | Custo Manutenção e Operação anual (se aplicável) | Custo de reinvestimento por substituição (se aplicável) | Número de reinvestimentos previstos (se aplicável) | Ano em que ocorre a primeira substituição do Equipamento | Valor estimado de Investimento (sem IVA) | IVA associado (se despesa elegível) | Valor máx. elegível por aplicação de Custo Padrão (sem IVA) | Despesa Elegível | Despesa Elegível Não Comparticipada (custos-padrão) | Despesa Não Elegível (campo destinado à DGEG/POSEUR) | Payback
| Medida Nº | Descrição da medida | Medida incluida no CE ou Auditoria energética? | Descrição da solução técnica | Designação dos edifícios onde serão implementadas as medidas | [m2] | [anos] | Energia Elétrica | Gás Natural |  |  |  | Total | [tep/ano] | [€/ano] | Energia Elétrica | Gás Natural |  |  |  | Total | [€/ano] | [%] | [kWhEP/ano] | [tep/ano] | [ton/ano] | [€/ano] | [€] | [unidades] | [ano] | [€] | [€] | [€] | [€] | [€] | [€] | [anos]
| Medidas identificadas na tabela dos custos-padrão por tecnologia (DGEG) | [11 empty] | 0 | 0 | 0
| 1 | [19 empty] | 0 | 0 | 0% | 0 | 0 | 0 |  |  |  | 0 |  |  |  | 0 | 0 | 0 | 0
| 2 | [19 empty] | 0 | 0 | 0% | 0 | 0 | 0 |  |  |  | 0 |  |  |  | 0 | 0 | 0 | 0
| 3 | [19 empty] | 0 | 0 | 0% | 0 | 0 | 0 |  |  |  | 0 |  |  |  | 0 | 0 | 0 | 0
| 4 | [19 empty] | 0 | 0 | 0% | 0 | 0 | 0 |  |  |  | 0 |  |  |  | 0 | 0 | 0 | 0
| 5 | [19 empty] | 0 | 0 | 0% | 0 | 0 | 0 |  |  |  | 0 |  |  |  | 0 | 0 | 0 | 0
Restantes medidas não identificadas na tabela dos custos-padrão por tecnologia (DGEG)
| 6 | [19 empty] | 0 | 0 | 0% | 0 | 0 | 0 |  |  |  | 0 |  |  | - | 0 | - | 0 | 0
| 7 | [19 empty] | 0 | 0 | 0% | 0 | 0 | 0 |  |  |  | 0 |  |  | - | 0 | - | 0 | 0
| 8 | [19 empty] | 0 | 0 | 0% | 0 | 0 | 0 |  |  |  | 0 |  |  | - | 0 | - | 0 | 0
| 9 | [19 empty] | 0 | 0 | 0% | 0 | 0 | 0 |  |  |  | 0 |  |  | - | 0 | - | 0 | 0
| 10 | [19 empty] | 0 | 0 | 0% | 0 | 0 | 0 |  |  |  | 0 |  |  | - | 0 | - | 0 | 0
[6 empty] | 0 |  | 0 | 0 | 0 | 0 | 0 | 0 | 0 | 0 | 0 | 0 | 0 | 0 | 0 | 0 | 0 | 0% | 0 | 0 | 0 | 0 | 0 |  |  | 0 | 0 | 0 | 0 | 0 | 0 | 0
| Investimento Total [Medidas a).ii)] |  | 0
| Despesa Total Elegível [Medidas a).ii)] |  | 0
| Despesa Elegível Não Comparticipada [Medidas a).ii)] |  | 0
| Despesa Não Elegível [Medidas a).ii)] |  | 0
| Poupanças a alcançar com as medidas a implementar (até 25 anos) | [6 empty] | Para efeitos de contabilização das poupanças liquidas, é tido em conta o valor das poupanças anuais no ano 1 de cada medida, automaticamente extendido até à conclusão da sua vida útil. Caso tenha sido considerado o reinvestimento numa determinada medida (tendo-se preenchido para esse efeito os campos relativos ao valor de reinvestimento e o nº de reinvestimentos previstos), o impato dessas poupanças será considerado automaticamente até ao fim de um novo periodo de vida útil. A determinação das reduções de consumo energético é feita automaticamente.
Anos
| Nº Medida | Economia Energia [€/ano] | Custos Operação e Manutenção [€/ano] | Custos de reinvestimento por substituição [€] |  | Poupanças anuais (ano 1) |  | 1 | 2 | 3 | 4 | 5 | 6 | 7 | 8 | 9 | 10 | 11 | 12 | 13 | 14 | 15 | 16 | 17 | 18 | 19 | 20 | 21 | 22 | 23 | 24 | 25 | Total (até 25 anos)
| 1 | 0 | 0 | 0 |  | 0 |  | 0 | 0 | 0 | 0 | 0 | 0 | 0 | 0 | 0 | 0 | 0 | 0 | 0 | 0 | 0 | 0 | 0 | 0 | 0 | 0 | 0 | 0 | 0 | 0 | 0 | 0
| 2 | 0 | 0 | 0 |  | 0 |  | 0 | 0 | 0 | 0 | 0 | 0 | 0 | 0 | 0 | 0 | 0 | 0 | 0 | 0 | 0 | 0 | 0 | 0 | 0 | 0 | 0 | 0 | 0 | 0 | 0 | 0
| 3 | 0 | 0 | 0 |  | 0 |  | 0 | 0 | 0 | 0 | 0 | 0 | 0 | 0 | 0 | 0 | 0 | 0 | 0 | 0 | 0 | 0 | 0 | 0 | 0 | 0 | 0 | 0 | 0 | 0 | 0 | 0
| 4 | 0 | 0 | 0 |  | 0 |  | 0 | 0 | 0 | 0 | 0 | 0 | 0 | 0 | 0 | 0 | 0 | 0 | 0 | 0 | 0 | 0 | 0 | 0 | 0 | 0 | 0 | 0 | 0 | 0 | 0 | 0
| 5 | 0 | 0 | 0 |  | 0 |  | 0 | 0 | 0 | 0 | 0 | 0 | 0 | 0 | 0 | 0 | 0 | 0 | 0 | 0 | 0 | 0 | 0 | 0 | 0 | 0 | 0 | 0 | 0 | 0 | 0 | 0
| 6 | 0 | 0 | 0 |  | 0 |  | 0 | 0 | 0 | 0 | 0 | 0 | 0 | 0 | 0 | 0 | 0 | 0 | 0 | 0 | 0 | 0 | 0 | 0 | 0 | 0 | 0 | 0 | 0 | 0 | 0 | 0
| 7 | 0 | 0 | 0 |  | 0 |  | 0 | 0 | 0 | 0 | 0 | 0 | 0 | 0 | 0 | 0 | 0 | 0 | 0 | 0 | 0 | 0 | 0 | 0 | 0 | 0 | 0 | 0 | 0 | 0 | 0 | 0
| 8 | 0 | 0 | 0 |  | 0 |  | 0 | 0 | 0 | 0 | 0 | 0 | 0 | 0 | 0 | 0 | 0 | 0 | 0 | 0 | 0 | 0 | 0 | 0 | 0 | 0 | 0 | 0 | 0 | 0 | 0 | 0
| 9 | 0 | 0 | 0 |  | 0 |  | 0 | 0 | 0 | 0 | 0 | 0 | 0 | 0 | 0 | 0 | 0 | 0 | 0 | 0 | 0 | 0 | 0 | 0 | 0 | 0 | 0 | 0 | 0 | 0 | 0 | 0
| 10 | 0 | 0 | 0 |  | 0 |  | 0 | 0 | 0 | 0 | 0 | 0 | 0 | 0 | 0 | 0 | 0 | 0 | 0 | 0 | 0 | 0 | 0 | 0 | 0 | 0 | 0 | 0 | 0 | 0 | 0 | 0
[7 empty] | Totais | 0 | 0 | 0 | 0 | 0 | 0 | 0 | 0 | 0 | 0 | 0 | 0 | 0 | 0 | 0 | 0 | 0 | 0 | 0 | 0 | 0 | 0 | 0 | 0 | 0 | 0
| Nº Medida | Redução Energética [kWh/ano] |  |  |  | Redução Energética [kWh/ano] (ano 1) |  | 1 | 2 | 3 | 4 | 5 | 6 | 7 | 8 | 9 | 10 | 11 | 12 | 13 | 14 | 15 | 16 | 17 | 18 | 19 | 20 | 21 | 22 | 23 | 24 | 25 | Total (até 25 anos)
| 1 | 0 |  |  |  | 0 |  | 0 | 0 | 0 | 0 | 0 | 0 | 0 | 0 | 0 | 0 | 0 | 0 | 0 | 0 | 0 | 0 | 0 | 0 | 0 | 0 | 0 | 0 | 0 | 0 | 0 | 0
| 2 | 0 |  |  |  | 0 |  | 0 | 0 | 0 | 0 | 0 | 0 | 0 | 0 | 0 | 0 | 0 | 0 | 0 | 0 | 0 | 0 | 0 | 0 | 0 | 0 | 0 | 0 | 0 | 0 | 0 | 0
| 3 | 0 |  |  |  | 0 |  | 0 | 0 | 0 | 0 | 0 | 0 | 0 | 0 | 0 | 0 | 0 | 0 | 0 | 0 | 0 | 0 | 0 | 0 | 0 | 0 | 0 | 0 | 0 | 0 | 0 | 0
| 4 | 0 |  |  |  | 0 |  | 0 | 0 | 0 | 0 | 0 | 0 | 0 | 0 | 0 | 0 | 0 | 0 | 0 | 0 | 0 | 0 | 0 | 0 | 0 | 0 | 0 | 0 | 0 | 0 | 0 | 0
| 5 | 0 |  |  |  | 0 |  | 0 | 0 | 0 | 0 | 0 | 0 | 0 | 0 | 0 | 0 | 0 | 0 | 0 | 0 | 0 | 0 | 0 | 0 | 0 | 0 | 0 | 0 | 0 | 0 | 0 | 0
| 6 | 0 |  |  |  | 0 |  | 0 | 0 | 0 | 0 | 0 | 0 | 0 | 0 | 0 | 0 | 0 | 0 | 0 | 0 | 0 | 0 | 0 | 0 | 0 | 0 | 0 | 0 | 0 | 0 | 0 | 0
| 7 | 0 |  |  |  | 0 |  | 0 | 0 | 0 | 0 | 0 | 0 | 0 | 0 | 0 | 0 | 0 | 0 | 0 | 0 | 0 | 0 | 0 | 0 | 0 | 0 | 0 | 0 | 0 | 0 | 0 | 0
| 8 | 0 |  |  |  | 0 |  | 0 | 0 | 0 | 0 | 0 | 0 | 0 | 0 | 0 | 0 | 0 | 0 | 0 | 0 | 0 | 0 | 0 | 0 | 0 | 0 | 0 | 0 | 0 | 0 | 0 | 0
| 9 | 0 |  |  |  | 0 |  | 0 | 0 | 0 | 0 | 0 | 0 | 0 | 0 | 0 | 0 | 0 | 0 | 0 | 0 | 0 | 0 | 0 | 0 | 0 | 0 | 0 | 0 | 0 | 0 | 0 | 0
| 10 | 0 |  |  |  | 0 |  | 0 | 0 | 0 | 0 | 0 | 0 | 0 | 0 | 0 | 0 | 0 | 0 | 0 | 0 | 0 | 0 | 0 | 0 | 0 | 0 | 0 | 0 | 0 | 0 | 0 | 0
[7 empty] | Totais | 0 | 0 | 0 | 0 | 0 | 0 | 0 | 0 | 0 | 0 | 0 | 0 | 0 | 0 | 0 | 0 | 0 | 0 | 0 | 0 | 0 | 0 | 0 | 0 | 0 | 0
(atribuído pelo Balcão 2020 após submissão):/// ///
76
77
78

## 4. Medidas a) iii)
Ajuda
Tipo de Medidas:
iii) Intervenções nos sistemas técnicos instalados, através da substituição dos sistemas existentes por sistemas de elevada eficiência, ou através de intervenções nos sistemas existentes que visem aumentar a sua eficiência energética, nomeadamente integração de água quente solar, incorporação de microgeração, sistemas de iluminação, aquecimento, ventilação e ar condicionado (AVAC);
Identificação das medidas a implementar:
[9 empty] | Antes da implementação | [7 empty] | Depois da implementação | [14 empty] | Investimento
[6 empty] | Capacidade / Potência | Somatório dos elementos de todos os radiadores (se aplicável) | Vida Útil Equipamento | Consumo estimado [kWh] | [5 empty] | Consumo de Energia Primária | Custo Energético | Redução de consumo esperado com aplicação da medida [kWh] | [5 empty] | Redução de fatura esperada com aplicação da medida | Poupança prevista | Redução de Energia Primária |  | Redução das emissões de CO2 | Custo Manutenção e Operação anual (se aplicável) | Custo de reinvestimento por substituição (se aplicável) | Número de reinvestimentos previstos (se aplicável) | Ano em que ocorre a primeira substituição do Equipamento | Valor estimado de Investimento (sem IVA) | IVA associado (se despesa elegível) | Valor máx. elegível por aplicação de Custo Padrão (sem IVA) | Despesa Elegível | Despesa Elegível Não Comparticipada (custos-padrão) | Despesa Não Elegível (campo destinado à DGEG/POSEUR) | Payback
| Medida Nº | Descrição da medida | Medida incluida no CE ou Auditoria energética? | Descrição da solução técnica | Designação dos edifícios onde serão implementadas as medidas | [litros÷min / litros / kW] | [unidades] | [anos] | Energia Elétrica | Gás Natural |  |  |  | Total | [tep/ano] | [€/ano] | Energia Elétrica | Gás Natural |  |  |  | Total | [€/ano] | [%] | [kWhEP/ano] | [tep/ano] | [ton/ano] | [€/ano] | [€] | [unidades] | [ano] | [€] | [€] | [€] | [€] | [€] | [€] | [anos]
| Medidas identificadas na tabela dos custos-padrão por tecnologia (DGEG) | [12 empty] | 0 | 0 | 0
| 1 | [20 empty] | 0 | 0 | 0% | 0 | 0 | 0 |  |  |  | 0 |  |  |  | 0 | 0 | 0 | 0
| 2 | [20 empty] | 0 | 0 | 0% | 0 | 0 | 0 |  |  |  | 0 |  |  |  | 0 | 0 | 0 | 0
| 3 | [20 empty] | 0 | 0 | 0% | 0 | 0 | 0 |  |  |  | 0 |  |  |  | 0 | 0 | 0 | 0
Restantes medidas não identificadas na tabela dos custos-padrão por tecnologia (DGEG) - Excluindo medidas de energia renovável (Biomassa)
| 4 | [20 empty] | 0 | 0 | 0% | 0 | 0 | 0 |  |  |  | 0 |  |  | - | 0 | - | 0 | 0
| 5 | [20 empty] | 0 | 0 | 0% | 0 | 0 | 0 |  |  |  | 0 |  |  | - | 0 | - | 0 | 0
| 6 | [20 empty] | 0 | 0 | 0% | 0 | 0 | 0 |  |  |  | 0 |  |  | - | 0 | - | 0 | 0
| 7 | [20 empty] | 0 | 0 | 0% | 0 | 0 | 0 |  |  |  | 0 |  |  | - | 0 | - | 0 | 0
| 8 | [20 empty] | 0 | 0 | 0% | 0 | 0 | 0 |  |  |  | 0 |  |  | - | 0 | - | 0 | 0
Restantes medidas não identificadas na tabela dos custos-padrão por tecnologia (DGEG) - Exclusivo para medidas de energia renovável (Biomassa)
| 9 | [20 empty] | 0 | 0 | 0% | 0 | 0 | 0 |  |  |  | 0 |  |  | - | 0 | - | 0 | 0
| 10 | [20 empty] | 0 | 0 | 0% | 0 | 0 | 0 |  |  |  | 0 |  |  | - | 0 | - | 0 | 0
[9 empty] | 0 | 0 | 0 | 0 | 0 | 0 | 0 | 0 | 0 | 0 | 0 | 0 | 0 | 0 | 0 | 0% | 0 | 0 | 0 | 0 | 0 |  |  | 0 | 0 | 0 | 0 | 0 | 0 | 0
| Investimento Total [Medidas a).iii)] |  | 0
| Despesa Total Elegível [Medidas a).iii)] |  | 0 | [15 empty] | 0 | 0
| Despesa Elegível Não Comparticipada [Medidas a).iii)] |  | 0
| Despesa Não Elegível [Medidas a).iii)] |  | 0
| Poupanças a alcançar com as medidas a implementar (até 25 anos) | [6 empty] | Para efeitos de contabilização das poupanças liquidas, é tido em conta o valor das poupanças anuais no ano 1 de cada medida, automaticamente extendido até à conclusão da sua vida útil. Caso tenha sido considerado o reinvestimento numa determinada medida (tendo-se preenchido para esse efeito os campos relativos ao valor de reinvestimento e o nº de reinvestimentos previstos), o impato dessas poupanças será considerado automaticamente até ao fim de um novo periodo de vida útil. A determinação das reduções de consumo energético é feita automaticamente.
Anos
| Nº Medida | Economia Energia [€/ano] | Custos Operação e Manutenção [€/ano] | Custos de reinvestimento por substituição [€] |  | Poupanças anuais (ano 1) |  | 1 | 2 | 3 | 4 | 5 | 6 | 7 | 8 | 9 | 10 | 11 | 12 | 13 | 14 | 15 | 16 | 17 | 18 | 19 | 20 | 21 | 22 | 23 | 24 | 25 | Total (até 25 anos) |  | Mínimos |  |  | Máximos
| 1 | 0 | 0 | 0 |  | 0 |  | 0 | 0 | 0 | 0 | 0 | 0 | 0 | 0 | 0 | 0 | 0 | 0 | 0 | 0 | 0 | 0 | 0 | 0 | 0 | 0 | 0 | 0 | 0 | 0 | 0 | 0 | 1
| 2 | 0 | 0 | 0 |  | 0 |  | 0 | 0 | 0 | 0 | 0 | 0 | 0 | 0 | 0 | 0 | 0 | 0 | 0 | 0 | 0 | 0 | 0 | 0 | 0 | 0 | 0 | 0 | 0 | 0 | 0 | 0 | 2 | 0 |  |  | 75
| 3 | 0 | 0 | 0 |  | 0 |  | 0 | 0 | 0 | 0 | 0 | 0 | 0 | 0 | 0 | 0 | 0 | 0 | 0 | 0 | 0 | 0 | 0 | 0 | 0 | 0 | 0 | 0 | 0 | 0 | 0 | 0 | 3 | 0 |  |  | 75
| 4 | 0 | 0 | 0 |  | 0 |  | 0 | 0 | 0 | 0 | 0 | 0 | 0 | 0 | 0 | 0 | 0 | 0 | 0 | 0 | 0 | 0 | 0 | 0 | 0 | 0 | 0 | 0 | 0 | 0 | 0 | 0 | 4 | 0 |  |  | 75
| 5 | 0 | 0 | 0 |  | 0 |  | 0 | 0 | 0 | 0 | 0 | 0 | 0 | 0 | 0 | 0 | 0 | 0 | 0 | 0 | 0 | 0 | 0 | 0 | 0 | 0 | 0 | 0 | 0 | 0 | 0 | 0 | 5 | 0 |  |  | 75
| 6 | 0 | 0 | 0 |  | 0 |  | 0 | 0 | 0 | 0 | 0 | 0 | 0 | 0 | 0 | 0 | 0 | 0 | 0 | 0 | 0 | 0 | 0 | 0 | 0 | 0 | 0 | 0 | 0 | 0 | 0 | 0
| 7 | 0 | 0 | 0 |  | 0 |  | 0 | 0 | 0 | 0 | 0 | 0 | 0 | 0 | 0 | 0 | 0 | 0 | 0 | 0 | 0 | 0 | 0 | 0 | 0 | 0 | 0 | 0 | 0 | 0 | 0 | 0
| 8 | 0 | 0 | 0 |  | 0 |  | 0 | 0 | 0 | 0 | 0 | 0 | 0 | 0 | 0 | 0 | 0 | 0 | 0 | 0 | 0 | 0 | 0 | 0 | 0 | 0 | 0 | 0 | 0 | 0 | 0 | 0
| 9 | 0 | 0 | 0 |  | 0 |  | 0 | 0 | 0 | 0 | 0 | 0 | 0 | 0 | 0 | 0 | 0 | 0 | 0 | 0 | 0 | 0 | 0 | 0 | 0 | 0 | 0 | 0 | 0 | 0 | 0 | 0
| 10 | 0 | 0 | 0 |  | 0 |  | 0 | 0 | 0 | 0 | 0 | 0 | 0 | 0 | 0 | 0 | 0 | 0 | 0 | 0 | 0 | 0 | 0 | 0 | 0 | 0 | 0 | 0 | 0 | 0 | 0 | 0
[7 empty] | Totais | 0 | 0 | 0 | 0 | 0 | 0 | 0 | 0 | 0 | 0 | 0 | 0 | 0 | 0 | 0 | 0 | 0 | 0 | 0 | 0 | 0 | 0 | 0 | 0 | 0 | 0
| Nº Medida | Redução Energética [kWh/ano] |  |  |  | Redução Energética [kWh/ano] (ano 1) |  | 1 | 2 | 3 | 4 | 5 | 6 | 7 | 8 | 9 | 10 | 11 | 12 | 13 | 14 | 15 | 16 | 17 | 18 | 19 | 20 | 21 | 22 | 23 | 24 | 25 | Total (até 25 anos)
| 1 | 0 |  |  |  | 0 |  | 0 | 0 | 0 | 0 | 0 | 0 | 0 | 0 | 0 | 0 | 0 | 0 | 0 | 0 | 0 | 0 | 0 | 0 | 0 | 0 | 0 | 0 | 0 | 0 | 0 | 0
| 2 | 0 |  |  |  | 0 |  | 0 | 0 | 0 | 0 | 0 | 0 | 0 | 0 | 0 | 0 | 0 | 0 | 0 | 0 | 0 | 0 | 0 | 0 | 0 | 0 | 0 | 0 | 0 | 0 | 0 | 0
| 3 | 0 |  |  |  | 0 |  | 0 | 0 | 0 | 0 | 0 | 0 | 0 | 0 | 0 | 0 | 0 | 0 | 0 | 0 | 0 | 0 | 0 | 0 | 0 | 0 | 0 | 0 | 0 | 0 | 0 | 0
| 4 | 0 |  |  |  | 0 |  | 0 | 0 | 0 | 0 | 0 | 0 | 0 | 0 | 0 | 0 | 0 | 0 | 0 | 0 | 0 | 0 | 0 | 0 | 0 | 0 | 0 | 0 | 0 | 0 | 0 | 0
| 5 | 0 |  |  |  | 0 |  | 0 | 0 | 0 | 0 | 0 | 0 | 0 | 0 | 0 | 0 | 0 | 0 | 0 | 0 | 0 | 0 | 0 | 0 | 0 | 0 | 0 | 0 | 0 | 0 | 0 | 0
| 6 | 0 |  |  |  | 0 |  | 0 | 0 | 0 | 0 | 0 | 0 | 0 | 0 | 0 | 0 | 0 | 0 | 0 | 0 | 0 | 0 | 0 | 0 | 0 | 0 | 0 | 0 | 0 | 0 | 0 | 0
| 7 | 0 |  |  |  | 0 |  | 0 | 0 | 0 | 0 | 0 | 0 | 0 | 0 | 0 | 0 | 0 | 0 | 0 | 0 | 0 | 0 | 0 | 0 | 0 | 0 | 0 | 0 | 0 | 0 | 0 | 0
| 8 | 0 |  |  |  | 0 |  | 0 | 0 | 0 | 0 | 0 | 0 | 0 | 0 | 0 | 0 | 0 | 0 | 0 | 0 | 0 | 0 | 0 | 0 | 0 | 0 | 0 | 0 | 0 | 0 | 0 | 0
| 9 | 0 |  |  |  | 0 |  | 0 | 0 | 0 | 0 | 0 | 0 | 0 | 0 | 0 | 0 | 0 | 0 | 0 | 0 | 0 | 0 | 0 | 0 | 0 | 0 | 0 | 0 | 0 | 0 | 0 | 0
| 10 | 0 |  |  |  | 0 |  | 0 | 0 | 0 | 0 | 0 | 0 | 0 | 0 | 0 | 0 | 0 | 0 | 0 | 0 | 0 | 0 | 0 | 0 | 0 | 0 | 0 | 0 | 0 | 0 | 0 | 0
[7 empty] | Totais | 0 | 0 | 0 | 0 | 0 | 0 | 0 | 0 | 0 | 0 | 0 | 0 | 0 | 0 | 0 | 0 | 0 | 0 | 0 | 0 | 0 | 0 | 0 | 0 | 0 | 0
(atribuído pelo Balcão 2020 após submissão):/// ///
76
77
78

## 5. Medidas a) iv)
Ajuda
Tipo de Medidas:
iv) Iluminação interior e exterior (excepto iluminação pública)
Identificação das medidas a implementar:
[11 empty] | Antes da implementação | [7 empty] | Depois da implementação | [14 empty] | Investimento
[6 empty] | Potência instalada em iluminação (Interior + Exterior) | Potência a instalar | N.º de luminárias / N.º de lâmpadas a instalar | Nº luminárias a instalar com potência inferior a 250 W (apenas iluminação exterior) | Vida Útil Equipamento | Consumo estimado [kWh] | [5 empty] | Consumo de Energia Primária | Custo Energético | Redução de consumo esperado com aplicação da medida [kWh] | [5 empty] | Redução de fatura esperada com aplicação da medida | Poupança prevista | Redução de Energia Primária |  | Redução das emissões de CO2 | Custo Manutenção e Operação anual (se aplicável) | Custo de reinvestimento por substituição (se aplicável) | Número de reinvestimentos previstos (se aplicável) | Ano em que ocorre a primeira substituiçao do Equipamento | Valor estimado de Investimento (sem IVA) | IVA associado (se despesa elegivel) | Valor máx. elegível por aplicação de Custo Padrão (sem IVA) | Despesa Elegivel | Despesa Elegivel Não Comparticipada (custos-padrão) | Despesa Não Elegivel (campo destinado à DGEG/POSEUR) | Payback
| Medida Nº | Descrição da medida | Medida incluida no CE ou Auditoria energética? | Descrição da solução técnica | Designação dos edifícios onde serão implementadas as medidas | [kW] | [kW] | [n] | [n] | [anos] | Energia Elétrica | Gás Natural |  |  |  | Total | [tep/ano] | [€/ano] | Energia Elétrica | Gás Natural |  |  |  | Total | [€/ano] | [%] | [kWhEP/ano] | [tep/ano] | [ton/ano] | [€/ano] | [€] | [unidades] | [ano] | [€] | [€] | [€] | [€] | [€] | [€] | [anos]
| Medidas identificadas na tabela dos custos-padrão por tecnologia (DGEG) - Iluminação Interior, apenas instalação de lampadas LED (exclui instalação de luminárias eficientes) | [14 empty] | 0 | 0 | 0
| 1 | [22 empty] | 0 | 0 | 0% | 0 | 0 | 0 |  |  |  | 0 |  |  |  | 0 | 0 | 0 | 0
| 2 | [22 empty] | 0 | 0 | 0% | 0 | 0 | 0 |  |  |  | 0 |  |  |  | 0 | 0 | 0 | 0
| 3 | [22 empty] | 0 | 0 | 0% | 0 | 0 | 0 |  |  |  | 0 |  |  |  | 0 | 0 | 0 | 0
| 4 | [22 empty] | 0 | 0 | 0% | 0 | 0 | 0 |  |  |  | 0 |  |  |  | 0 | 0 | 0 | 0
| 5 | [22 empty] | 0 | 0 | 0% | 0 | 0 | 0 |  |  |  | 0 |  |  |  | 0 | 0 | 0 | 0
Medidas identificadas na tabela dos custos-padrão por tecnologia (DGEG) - Iluminação Exterior, apenas instalação de luminárias LED, e até 250W
| 6 | [22 empty] | 0 | 0 | 0% | 0 | 0 | 0 |  |  |  | 0 |  |  |  | 0 | 0 | 0 | 0
Restantes medidas não identificadas na tabela dos custos-padrão por tecnologia (DGEG)
| 7 | [22 empty] | 0 | 0 | 0% | 0 | 0 | 0 |  |  |  | 0 |  |  | - | 0 | - | 0 | 0
| 8 | [22 empty] | 0 | 0 | 0% | 0 | 0 | 0 |  |  |  | 0 |  |  | - | 0 | - | 0 | 0
| 9 | [22 empty] | 0 | 0 | 0% | 0 | 0 | 0 |  |  |  | 0 |  |  | - | 0 | - | 0 | 0
| 10 | [22 empty] | 0 | 0 | 0% | 0 | 0 | 0 |  |  |  | 0 |  |  | - | 0 | - | 0 | 0
[6 empty] | 0 | 0 | 0 | 0 |  | 0 | 0 | 0 | 0 | 0 | 0 | 0 | 0 | 0 | 0 | 0 | 0 | 0 | 0 | 0 | 0% | 0 | 0 | 0 | 0 | 0 |  |  | 0 | 0 | 0 | 0 | 0 | 0 | 0
| Investimento Total [Medidas a).iv)] |  | 0
| Despesa Total Elegível [Medidas a).iv)] |  | 0
| Despesa Elegível Não Comparticipada [Medidas a).iv)] |  | 0
| Despesa Não Elegível [Medidas a).iv)] |  | 0
| Poupanças a alcançar com as medidas a implementar (até 25 anos) | [9 empty] | Para efeitos de contabilização das poupanças liquidas, é tido em conta o valor das poupanças anuais no ano 1 de cada medida, automaticamente extendido até à conclusão da sua vida útil. Caso tenha sido considerado o reinvestimento numa determinada medida (tendo-se preenchido para esse efeito os campos relativos ao valor de reinvestimento e o nº de reinvestimentos previstos), o impato dessas poupanças será considerado automaticamente até ao fim de um novo periodo de vida útil. A determinação das reduções de consumo energético é feita automaticamente.
Anos
| Nº Medida | Economia Energia [€/ano] | Custos Operação e Manutenção [€/ano] | Custos de reinvestimento por substituição [€] |  | Poupanças anuais (ano 1) |  |  |  |  | 1 | 2 | 3 | 4 | 5 | 6 | 7 | 8 | 9 | 10 | 11 | 12 | 13 | 14 | 15 | 16 | 17 | 18 | 19 | 20 | 21 | 22 | 23 | 24 | 25 | Total (até 25 anos)
| 1 | 0 | 0 | 0 |  | 0 |  |  |  |  | 0 | 0 | 0 | 0 | 0 | 0 | 0 | 0 | 0 | 0 | 0 | 0 | 0 | 0 | 0 | 0 | 0 | 0 | 0 | 0 | 0 | 0 | 0 | 0 | 0 | 0
| 2 | 0 | 0 | 0 |  | 0 |  |  |  |  | 0 | 0 | 0 | 0 | 0 | 0 | 0 | 0 | 0 | 0 | 0 | 0 | 0 | 0 | 0 | 0 | 0 | 0 | 0 | 0 | 0 | 0 | 0 | 0 | 0 | 0
| 3 | 0 | 0 | 0 |  | 0 |  |  |  |  | 0 | 0 | 0 | 0 | 0 | 0 | 0 | 0 | 0 | 0 | 0 | 0 | 0 | 0 | 0 | 0 | 0 | 0 | 0 | 0 | 0 | 0 | 0 | 0 | 0 | 0
| 4 | 0 | 0 | 0 |  | 0 |  |  |  |  | 0 | 0 | 0 | 0 | 0 | 0 | 0 | 0 | 0 | 0 | 0 | 0 | 0 | 0 | 0 | 0 | 0 | 0 | 0 | 0 | 0 | 0 | 0 | 0 | 0 | 0
| 5 | 0 | 0 | 0 |  | 0 |  |  |  |  | 0 | 0 | 0 | 0 | 0 | 0 | 0 | 0 | 0 | 0 | 0 | 0 | 0 | 0 | 0 | 0 | 0 | 0 | 0 | 0 | 0 | 0 | 0 | 0 | 0 | 0
| 6 | 0 | 0 | 0 |  | 0 |  |  |  |  | 0 | 0 | 0 | 0 | 0 | 0 | 0 | 0 | 0 | 0 | 0 | 0 | 0 | 0 | 0 | 0 | 0 | 0 | 0 | 0 | 0 | 0 | 0 | 0 | 0 | 0
| 7 | 0 | 0 | 0 |  | 0 |  |  |  |  | 0 | 0 | 0 | 0 | 0 | 0 | 0 | 0 | 0 | 0 | 0 | 0 | 0 | 0 | 0 | 0 | 0 | 0 | 0 | 0 | 0 | 0 | 0 | 0 | 0 | 0
| 8 | 0 | 0 | 0 |  | 0 |  |  |  |  | 0 | 0 | 0 | 0 | 0 | 0 | 0 | 0 | 0 | 0 | 0 | 0 | 0 | 0 | 0 | 0 | 0 | 0 | 0 | 0 | 0 | 0 | 0 | 0 | 0 | 0
| 9 | 0 | 0 | 0 |  | 0 |  |  |  |  | 0 | 0 | 0 | 0 | 0 | 0 | 0 | 0 | 0 | 0 | 0 | 0 | 0 | 0 | 0 | 0 | 0 | 0 | 0 | 0 | 0 | 0 | 0 | 0 | 0 | 0
| 10 | 0 | 0 | 0 |  | 0 |  |  |  |  | 0 | 0 | 0 | 0 | 0 | 0 | 0 | 0 | 0 | 0 | 0 | 0 | 0 | 0 | 0 | 0 | 0 | 0 | 0 | 0 | 0 | 0 | 0 | 0 | 0 | 0
[10 empty] | Totais | 0 | 0 | 0 | 0 | 0 | 0 | 0 | 0 | 0 | 0 | 0 | 0 | 0 | 0 | 0 | 0 | 0 | 0 | 0 | 0 | 0 | 0 | 0 | 0 | 0 | 0
| Nº Medida | Redução Energética [kWh/ano] |  |  |  | Redução Energética [kWh/ano] (ano 1) |  |  |  |  | 1 | 2 | 3 | 4 | 5 | 6 | 7 | 8 | 9 | 10 | 11 | 12 | 13 | 14 | 15 | 16 | 17 | 18 | 19 | 20 | 21 | 22 | 23 | 24 | 25 | Total (até 25 anos)
| 1 | 0 |  |  |  | 0 |  |  |  |  | 0 | 0 | 0 | 0 | 0 | 0 | 0 | 0 | 0 | 0 | 0 | 0 | 0 | 0 | 0 | 0 | 0 | 0 | 0 | 0 | 0 | 0 | 0 | 0 | 0 | 0
| 2 | 0 |  |  |  | 0 |  |  |  |  | 0 | 0 | 0 | 0 | 0 | 0 | 0 | 0 | 0 | 0 | 0 | 0 | 0 | 0 | 0 | 0 | 0 | 0 | 0 | 0 | 0 | 0 | 0 | 0 | 0 | 0
| 3 | 0 |  |  |  | 0 |  |  |  |  | 0 | 0 | 0 | 0 | 0 | 0 | 0 | 0 | 0 | 0 | 0 | 0 | 0 | 0 | 0 | 0 | 0 | 0 | 0 | 0 | 0 | 0 | 0 | 0 | 0 | 0
| 4 | 0 |  |  |  | 0 |  |  |  |  | 0 | 0 | 0 | 0 | 0 | 0 | 0 | 0 | 0 | 0 | 0 | 0 | 0 | 0 | 0 | 0 | 0 | 0 | 0 | 0 | 0 | 0 | 0 | 0 | 0 | 0
| 5 | 0 |  |  |  | 0 |  |  |  |  | 0 | 0 | 0 | 0 | 0 | 0 | 0 | 0 | 0 | 0 | 0 | 0 | 0 | 0 | 0 | 0 | 0 | 0 | 0 | 0 | 0 | 0 | 0 | 0 | 0 | 0
| 6 | 0 |  |  |  | 0 |  |  |  |  | 0 | 0 | 0 | 0 | 0 | 0 | 0 | 0 | 0 | 0 | 0 | 0 | 0 | 0 | 0 | 0 | 0 | 0 | 0 | 0 | 0 | 0 | 0 | 0 | 0 | 0
| 7 | 0 |  |  |  | 0 |  |  |  |  | 0 | 0 | 0 | 0 | 0 | 0 | 0 | 0 | 0 | 0 | 0 | 0 | 0 | 0 | 0 | 0 | 0 | 0 | 0 | 0 | 0 | 0 | 0 | 0 | 0 | 0
| 8 | 0 |  |  |  | 0 |  |  |  |  | 0 | 0 | 0 | 0 | 0 | 0 | 0 | 0 | 0 | 0 | 0 | 0 | 0 | 0 | 0 | 0 | 0 | 0 | 0 | 0 | 0 | 0 | 0 | 0 | 0 | 0
| 9 | 0 |  |  |  | 0 |  |  |  |  | 0 | 0 | 0 | 0 | 0 | 0 | 0 | 0 | 0 | 0 | 0 | 0 | 0 | 0 | 0 | 0 | 0 | 0 | 0 | 0 | 0 | 0 | 0 | 0 | 0 | 0
| 10 | 0 |  |  |  | 0 |  |  |  |  | 0 | 0 | 0 | 0 | 0 | 0 | 0 | 0 | 0 | 0 | 0 | 0 | 0 | 0 | 0 | 0 | 0 | 0 | 0 | 0 | 0 | 0 | 0 | 0 | 0 | 0
[10 empty] | Totais | 0 | 0 | 0 | 0 | 0 | 0 | 0 | 0 | 0 | 0 | 0 | 0 | 0 | 0 | 0 | 0 | 0 | 0 | 0 | 0 | 0 | 0 | 0 | 0 | 0 | 0
(atribuído pelo Balcão 2020 após submissão):/// ///
76
77
78

## 6. Medidas a) v)
Ajuda
Tipo de Medidas:
v) Instalação de sistemas e equipamentos que permitam a gestão de consumos de energia, por forma a contabilizar e gerir os consumos de energia, gerando assim economias e possibilitando a sua transferência entre períodos tarifários
Identificação das medidas a implementar:
[8 empty] | Antes da implementação | [7 empty] | Depois da implementação | [14 empty] | Investimento
[6 empty] | Área útil coberta pelos sistemas e equipamentos | Vida Útil Equipamento | Consumo estimado [kWh] | [5 empty] | Consumo de Energia Primária | Custo Energético | Redução de consumo esperado com aplicação da medida [kWh] | [5 empty] | Redução de fatura esperada com aplicação da medida | Poupança prevista | Redução de Energia Primária |  | Redução das emissões de CO2 | Custo Manutenção e Operação anual (se aplicável) | Custo de reinvestimento por substituição (se aplicável) | Número de reinvestimentos previstos (se aplicável) | Ano em que ocorre a primeira substituiçao do Equipamento | Valor estimado de Investimento (sem IVA) | IVA associado (se despesa elegivel) | Despesa Elegivel | Despesa Não Elegivel (campo destinado à DGEG/POSEUR) | Payback
| Medida Nº | Descrição da medida | Medida incluida no CE ou Auditoria energética? | Descrição da solução técnica | Designação dos edifícios onde serão implementadas as medidas | [m2] | [anos] | Energia Elétrica | Gás Natural |  |  |  | Total | [tep/ano] | [€/ano] | Energia Elétrica | Gás Natural |  |  |  | Total | [€/ano] | [%] | [kWhEP/ano] | [tep/ano] | [ton/ano] | [€/ano] | [€] | [unidades] | [ano] | [€] | [€] | [€] | [€] | [anos]
| Medidas não identificadas na tabela dos custos-padrão por tecnologia (DGEG) | [11 empty] | 0 | 0 | 0
| 1 | [19 empty] | 0 | 0 | 0% | 0 | 0 | 0 |  |  |  | 0 |  |  | 0 | 0 | 0
| 2 | [19 empty] | 0 | 0 | 0% | 0 | 0 | 0 |  |  |  | 0 |  |  | 0 | 0 | 0
| 3 | [19 empty] | 0 | 0 | 0% | 0 | 0 | 0 |  |  |  | 0 |  |  | 0 | 0 | 0
| 4 | [19 empty] | 0 | 0 | 0% | 0 | 0 | 0 |  |  |  | 0 |  |  | 0 | 0 | 0
| 5 | [19 empty] | 0 | 0 | 0% | 0 | 0 | 0 |  |  |  | 0 |  |  | 0 | 0 | 0
| 6 | [19 empty] | 0 | 0 | 0% | 0 | 0 | 0 |  |  |  | 0 |  |  | 0 | 0 | 0
| 7 | [19 empty] | 0 | 0 | 0% | 0 | 0 | 0 |  |  |  | 0 |  |  | 0 | 0 | 0
| 8 | [19 empty] | 0 | 0 | 0% | 0 | 0 | 0 |  |  |  | 0 |  |  | 0 | 0 | 0
| 9 | [19 empty] | 0 | 0 | 0% | 0 | 0 | 0 |  |  |  | 0 |  |  | 0 | 0 | 0
| 10 | [19 empty] | 0 | 0 | 0% | 0 | 0 | 0 |  |  |  | 0 |  |  | 0 | 0 | 0
[8 empty] | 0 | 0 | 0 | 0 | 0 | 0 | 0 | 0 | 0 | 0 | 0 | 0 | 0 | 0 | 0 | 0% | 0 | 0 | 0 | 0 | 0 |  |  | 0 | 0 | 0 | 0 | 0
| Investimento Total [Medidas a).v)] |  | 0
| Despesa Total Elegível [Medidas a).v)] |  | 0
| Despesa Não Elegível [Medidas a).v)] |  | 0
| Poupanças a alcançar com as medidas a implementar (até 25 anos) | [6 empty] | Para efeitos de contabilização das poupanças liquidas, é tido em conta o valor das poupanças anuais no ano 1 de cada medida, e automaticamente extendidas até à conclusão da sua vida útil. Caso tenha sido considerado o reinvestimento numa determinada medida (tendo-se preenchido para esse efeito os campos relativos ao valor de reinvestimento e o nº de reinvestimentos previstos), o impato dessas poupanças será considerado automaticamente até ao fim de um novo periodo de vida útil. A determinação das reduções de consumo energético é feita automaticamente.
Anos
| Nº Medida | Economia Energia [€/ano] | Custos Operação e Manutenção [€/ano] | Custos de reinvestimento por substituição [€] |  | Poupanças anuais (ano 1) |  | 1 | 2 | 3 | 4 | 5 | 6 | 7 | 8 | 9 | 10 | 11 | 12 | 13 | 14 | 15 | 16 | 17 | 18 | 19 | 20 | 21 | 22 | 23 | 24 | 25 | Total (até 25 anos)
| 1 | 0 | 0 | 0 |  | 0 |  | 0 | 0 | 0 | 0 | 0 | 0 | 0 | 0 | 0 | 0 | 0 | 0 | 0 | 0 | 0 | 0 | 0 | 0 | 0 | 0 | 0 | 0 | 0 | 0 | 0 | 0
| 2 | 0 | 0 | 0 |  | 0 |  | 0 | 0 | 0 | 0 | 0 | 0 | 0 | 0 | 0 | 0 | 0 | 0 | 0 | 0 | 0 | 0 | 0 | 0 | 0 | 0 | 0 | 0 | 0 | 0 | 0 | 0
| 3 | 0 | 0 | 0 |  | 0 |  | 0 | 0 | 0 | 0 | 0 | 0 | 0 | 0 | 0 | 0 | 0 | 0 | 0 | 0 | 0 | 0 | 0 | 0 | 0 | 0 | 0 | 0 | 0 | 0 | 0 | 0
| 4 | 0 | 0 | 0 |  | 0 |  | 0 | 0 | 0 | 0 | 0 | 0 | 0 | 0 | 0 | 0 | 0 | 0 | 0 | 0 | 0 | 0 | 0 | 0 | 0 | 0 | 0 | 0 | 0 | 0 | 0 | 0
| 5 | 0 | 0 | 0 |  | 0 |  | 0 | 0 | 0 | 0 | 0 | 0 | 0 | 0 | 0 | 0 | 0 | 0 | 0 | 0 | 0 | 0 | 0 | 0 | 0 | 0 | 0 | 0 | 0 | 0 | 0 | 0
| 6 | 0 | 0 | 0 |  | 0 |  | 0 | 0 | 0 | 0 | 0 | 0 | 0 | 0 | 0 | 0 | 0 | 0 | 0 | 0 | 0 | 0 | 0 | 0 | 0 | 0 | 0 | 0 | 0 | 0 | 0 | 0
| 7 | 0 | 0 | 0 |  | 0 |  | 0 | 0 | 0 | 0 | 0 | 0 | 0 | 0 | 0 | 0 | 0 | 0 | 0 | 0 | 0 | 0 | 0 | 0 | 0 | 0 | 0 | 0 | 0 | 0 | 0 | 0
| 8 | 0 | 0 | 0 |  | 0 |  | 0 | 0 | 0 | 0 | 0 | 0 | 0 | 0 | 0 | 0 | 0 | 0 | 0 | 0 | 0 | 0 | 0 | 0 | 0 | 0 | 0 | 0 | 0 | 0 | 0 | 0
| 9 | 0 | 0 | 0 |  | 0 |  | 0 | 0 | 0 | 0 | 0 | 0 | 0 | 0 | 0 | 0 | 0 | 0 | 0 | 0 | 0 | 0 | 0 | 0 | 0 | 0 | 0 | 0 | 0 | 0 | 0 | 0
| 10 | 0 | 0 | 0 |  | 0 |  | 0 | 0 | 0 | 0 | 0 | 0 | 0 | 0 | 0 | 0 | 0 | 0 | 0 | 0 | 0 | 0 | 0 | 0 | 0 | 0 | 0 | 0 | 0 | 0 | 0 | 0
[7 empty] | Totais | 0 | 0 | 0 | 0 | 0 | 0 | 0 | 0 | 0 | 0 | 0 | 0 | 0 | 0 | 0 | 0 | 0 | 0 | 0 | 0 | 0 | 0 | 0 | 0 | 0 | 0
| Nº Medida | Redução Energética [kWh/ano] |  |  |  | Redução Energética [kWh/ano] (ano 1) |  | 1 | 2 | 3 | 4 | 5 | 6 | 7 | 8 | 9 | 10 | 11 | 12 | 13 | 14 | 15 | 16 | 17 | 18 | 19 | 20 | 21 | 22 | 23 | 24 | 25 | Total (até 25 anos)
| 1 | 0 |  |  |  | 0 |  | 0 | 0 | 0 | 0 | 0 | 0 | 0 | 0 | 0 | 0 | 0 | 0 | 0 | 0 | 0 | 0 | 0 | 0 | 0 | 0 | 0 | 0 | 0 | 0 | 0 | 0
| 2 | 0 |  |  |  | 0 |  | 0 | 0 | 0 | 0 | 0 | 0 | 0 | 0 | 0 | 0 | 0 | 0 | 0 | 0 | 0 | 0 | 0 | 0 | 0 | 0 | 0 | 0 | 0 | 0 | 0 | 0
| 3 | 0 |  |  |  | 0 |  | 0 | 0 | 0 | 0 | 0 | 0 | 0 | 0 | 0 | 0 | 0 | 0 | 0 | 0 | 0 | 0 | 0 | 0 | 0 | 0 | 0 | 0 | 0 | 0 | 0 | 0
| 4 | 0 |  |  |  | 0 |  | 0 | 0 | 0 | 0 | 0 | 0 | 0 | 0 | 0 | 0 | 0 | 0 | 0 | 0 | 0 | 0 | 0 | 0 | 0 | 0 | 0 | 0 | 0 | 0 | 0 | 0
| 5 | 0 |  |  |  | 0 |  | 0 | 0 | 0 | 0 | 0 | 0 | 0 | 0 | 0 | 0 | 0 | 0 | 0 | 0 | 0 | 0 | 0 | 0 | 0 | 0 | 0 | 0 | 0 | 0 | 0 | 0
| 6 | 0 |  |  |  | 0 |  | 0 | 0 | 0 | 0 | 0 | 0 | 0 | 0 | 0 | 0 | 0 | 0 | 0 | 0 | 0 | 0 | 0 | 0 | 0 | 0 | 0 | 0 | 0 | 0 | 0 | 0
| 7 | 0 |  |  |  | 0 |  | 0 | 0 | 0 | 0 | 0 | 0 | 0 | 0 | 0 | 0 | 0 | 0 | 0 | 0 | 0 | 0 | 0 | 0 | 0 | 0 | 0 | 0 | 0 | 0 | 0 | 0
| 8 | 0 |  |  |  | 0 |  | 0 | 0 | 0 | 0 | 0 | 0 | 0 | 0 | 0 | 0 | 0 | 0 | 0 | 0 | 0 | 0 | 0 | 0 | 0 | 0 | 0 | 0 | 0 | 0 | 0 | 0
| 9 | 0 |  |  |  | 0 |  | 0 | 0 | 0 | 0 | 0 | 0 | 0 | 0 | 0 | 0 | 0 | 0 | 0 | 0 | 0 | 0 | 0 | 0 | 0 | 0 | 0 | 0 | 0 | 0 | 0 | 0
| 10 | 0 |  |  |  | 0 |  | 0 | 0 | 0 | 0 | 0 | 0 | 0 | 0 | 0 | 0 | 0 | 0 | 0 | 0 | 0 | 0 | 0 | 0 | 0 | 0 | 0 | 0 | 0 | 0 | 0 | 0
[7 empty] | Totais | 0 | 0 | 0 | 0 | 0 | 0 | 0 | 0 | 0 | 0 | 0 | 0 | 0 | 0 | 0 | 0 | 0 | 0 | 0 | 0 | 0 | 0 | 0 | 0 | 0 | 0
(atribuído pelo Balcão 2020 após submissão):/// ///
76
77
78

## 7. Medidas b) i)
Ajuda
Tipo de Medidas:
b).i) Instalação de painéis solares térmicos para produção de água quente sanitária e climatização
Identificação das medidas a implementar:
[9 empty] | Antes da implementação | [7 empty] | Depois da implementação | [14 empty] | Investimento
[6 empty] | N.º coletores / n.º adicional de depósitos de 500 litros | Área de coletores | Vida Útil Equipamento | Consumo estimado [kWh] | [5 empty] | Consumo de Energia Primária | Custo Energético | Redução de consumo esperado com aplicação da medida [kWh] | [5 empty] | Redução de fatura esperada com aplicação da medida | Poupança prevista | Redução de Energia Primária |  | Redução das emissões de CO2 | Custo Manutenção e Operação anual (se aplicável) | Custo de reinvestimento por substituição (se aplicável) | Número de reinvestimentos previstos (se aplicável) | Ano em que ocorre a primeira substituiçao do Equipamento | Valor estimado de Investimento (sem IVA) | IVA associado (se despesa elegivel) | Valor máx. elegível por aplicação de Custo Padrão (sem IVA) | Despesa Elegivel | Despesa Elegivel Não Comparticipada (custos-padrão) | Despesa Não Elegivel (campo destinado à DGEG/POSEUR) | Payback
| Medida Nº | Descrição da medida | Medida incluida no CE ou Auditoria energética? | Descrição da solução técnica | Designação dos edifícios onde serão implementadas as medidas | Coletores [n.º] Depósitos [n.º] | [m2] | [anos] | Energia Elétrica | Gás Natural |  |  |  | Total | [tep/ano] | [€/ano] | Energia Elétrica | Gás Natural |  |  |  | Total | [€/ano] | [%] | [kWhEP/ano] | [tep/ano] | [ton/ano] | [€/ano] | [€] | [unidades] | [ano] | [€] | [€] | [€] | [€] | [€] | [€] | anos
| Medidas identificadas na tabela dos custos-padrão por tecnologia (DGEG) relativas a Sistemas Solares Térmicos até 12m2 | [12 empty] | 0 | 0 | 0
| 1 | Sistema solar de circulação forçada (peças) | [19 empty] | 0 | 0 | 0% | 0 | 0 | 0 |  |  |  | 0 |  |  |  | 0 | 0 | 0 | 0
Medidas identificadas na tabela dos custos-padrão por tecnologia (DGEG) relativas a Sistemas Solares Térmicos superiores a 12m2
| 2 | Sistema solar de circulação forçada (peças): coletor | [19 empty] | 0 | 0 | 0% | 0 | 0 | 0 |  |  |  | 0 |  |  |  | 0 | 0 | 0 | 0
| 3 | Capacidade adicional do depósito em 500 l (500 l = 1 depósito adicional) | [28 empty] | 0 |  |  |  | 0 | 0 | 0
Restantes medidas não identificadas na tabela dos custos-padrão por tecnologia (DGEG)
| 4 | [20 empty] | 0 | 0 | 0% | 0 | 0 | 0 |  |  |  | 0 |  |  | - | 0 | - | 0 | 0
| 5 | [20 empty] | 0 | 0 | 0% | 0 | 0 | 0 |  |  |  | 0 |  |  | - | 0 | - | 0 | 0
| 6 | [20 empty] | 0 | 0 | 0% | 0 | 0 | 0 |  |  |  | 0 |  |  | - | 0 | - | 0 | 0
| 7 | [20 empty] | 0 | 0 | 0% | 0 | 0 | 0 |  |  |  | 0 |  |  | - | 0 | - | 0 | 0
| 8 | [20 empty] | 0 | 0 | 0% | 0 | 0 | 0 |  |  |  | 0 |  |  | - | 0 | - | 0 | 0
| 9 | [20 empty] | 0 | 0 | 0% | 0 | 0 | 0 |  |  |  | 0 |  |  | - | 0 | - | 0 | 0
| 10 | [20 empty] | 0 | 0 | 0% | 0 | 0 | 0 |  |  |  | 0 |  |  | - | 0 | - | 0 | 0
[7 empty] | 0 |  | 0 | 0 | 0 | 0 | 0 | 0 | 0 | 0 | 0 | 0 | 0 | 0 | 0 | 0 | 0 | 0% | 0 | 0 | 0 | 0 | 0 |  |  | 0 | 0 | 0 | 0 | 0 | 0 | 0
| Investimento Total [Medidas b).i)] |  | 0
| Despesa Total Elegível [Medidas b).i)] |  | 0
| Despesa Elegível Não Comparticipada [Medidas b).i)] |  | 0
| Despesa Não Elegível [Medidas b).i)] |  | 0
| Poupanças a alcançar com as medidas a implementar (até 25 anos) | [7 empty] | Para efeitos de contabilização das poupanças liquidas, é tido em conta o valor das poupanças anuais no ano 1 de cada medida, e automaticamente extendidas até à conclusão da sua vida útil. Caso tenha sido considerado o reinvestimento numa determinada medida (tendo-se preenchido para esse efeito os campos relativos ao valor de reinvestimento e o nº de reinvestimentos previstos), o impato dessas poupanças será considerado automaticamente até ao fim de um novo periodo de vida útil. A determinação das reduções de consumo energético é feita automaticamente.
Anos
| Nº Medida | Economia de Energia [€/ano] | Custos Operação e Manutenção [€/ano] | Custos de reinvestimento por substituição [€] |  | Poupanças anuais (ano 1) |  |  | 1 | 2 | 3 | 4 | 5 | 6 | 7 | 8 | 9 | 10 | 11 | 12 | 13 | 14 | 15 | 16 | 17 | 18 | 19 | 20 | 21 | 22 | 23 | 24 | 25 | Total (até 25 anos)
| 1 | 0 | 0 | 0 |  | 0 |  |  | 0 | 0 | 0 | 0 | 0 | 0 | 0 | 0 | 0 | 0 | 0 | 0 | 0 | 0 | 0 | 0 | 0 | 0 | 0 | 0 | 0 | 0 | 0 | 0 | 0 | 0
| 2 | 0 | 0 | 0 |  | 0 |  |  | 0 | 0 | 0 | 0 | 0 | 0 | 0 | 0 | 0 | 0 | 0 | 0 | 0 | 0 | 0 | 0 | 0 | 0 | 0 | 0 | 0 | 0 | 0 | 0 | 0 | 0
| 3 |  | 0 | 0
| 4 | 0 | 0 | 0 |  | 0 |  |  | 0 | 0 | 0 | 0 | 0 | 0 | 0 | 0 | 0 | 0 | 0 | 0 | 0 | 0 | 0 | 0 | 0 | 0 | 0 | 0 | 0 | 0 | 0 | 0 | 0 | 0
| 5 | 0 | 0 | 0 |  | 0 |  |  | 0 | 0 | 0 | 0 | 0 | 0 | 0 | 0 | 0 | 0 | 0 | 0 | 0 | 0 | 0 | 0 | 0 | 0 | 0 | 0 | 0 | 0 | 0 | 0 | 0 | 0
| 6 | 0 | 0 | 0 |  | 0 |  |  | 0 | 0 | 0 | 0 | 0 | 0 | 0 | 0 | 0 | 0 | 0 | 0 | 0 | 0 | 0 | 0 | 0 | 0 | 0 | 0 | 0 | 0 | 0 | 0 | 0 | 0
| 7 | 0 | 0 | 0 |  | 0 |  |  | 0 | 0 | 0 | 0 | 0 | 0 | 0 | 0 | 0 | 0 | 0 | 0 | 0 | 0 | 0 | 0 | 0 | 0 | 0 | 0 | 0 | 0 | 0 | 0 | 0 | 0
| 8 | 0 | 0 | 0 |  | 0 |  |  | 0 | 0 | 0 | 0 | 0 | 0 | 0 | 0 | 0 | 0 | 0 | 0 | 0 | 0 | 0 | 0 | 0 | 0 | 0 | 0 | 0 | 0 | 0 | 0 | 0 | 0
| 9 | 0 | 0 | 0 |  | 0 |  |  | 0 | 0 | 0 | 0 | 0 | 0 | 0 | 0 | 0 | 0 | 0 | 0 | 0 | 0 | 0 | 0 | 0 | 0 | 0 | 0 | 0 | 0 | 0 | 0 | 0 | 0
| 10 | 0 | 0 | 0 |  | 0 |  |  | 0 | 0 | 0 | 0 | 0 | 0 | 0 | 0 | 0 | 0 | 0 | 0 | 0 | 0 | 0 | 0 | 0 | 0 | 0 | 0 | 0 | 0 | 0 | 0 | 0 | 0
[8 empty] | Totais | 0 | 0 | 0 | 0 | 0 | 0 | 0 | 0 | 0 | 0 | 0 | 0 | 0 | 0 | 0 | 0 | 0 | 0 | 0 | 0 | 0 | 0 | 0 | 0 | 0 | 0
| Nº Medida | Redução Energética [kWh/ano] |  |  |  | Redução Energética [kWh/ano] (ano 1) |  |  | 1 | 2 | 3 | 4 | 5 | 6 | 7 | 8 | 9 | 10 | 11 | 12 | 13 | 14 | 15 | 16 | 17 | 18 | 19 | 20 | 21 | 22 | 23 | 24 | 25 | Total (até 25 anos)
| 1 | 0 |  |  |  | 0 |  |  | 0 | 0 | 0 | 0 | 0 | 0 | 0 | 0 | 0 | 0 | 0 | 0 | 0 | 0 | 0 | 0 | 0 | 0 | 0 | 0 | 0 | 0 | 0 | 0 | 0 | 0
| 2 | 0 |  |  |  | 0 |  |  | 0 | 0 | 0 | 0 | 0 | 0 | 0 | 0 | 0 | 0 | 0 | 0 | 0 | 0 | 0 | 0 | 0 | 0 | 0 | 0 | 0 | 0 | 0 | 0 | 0 | 0
3
| 4 | 0 |  |  |  | 0 |  |  | 0 | 0 | 0 | 0 | 0 | 0 | 0 | 0 | 0 | 0 | 0 | 0 | 0 | 0 | 0 | 0 | 0 | 0 | 0 | 0 | 0 | 0 | 0 | 0 | 0 | 0
| 5 | 0 |  |  |  | 0 |  |  | 0 | 0 | 0 | 0 | 0 | 0 | 0 | 0 | 0 | 0 | 0 | 0 | 0 | 0 | 0 | 0 | 0 | 0 | 0 | 0 | 0 | 0 | 0 | 0 | 0 | 0
| 6 | 0 |  |  |  | 0 |  |  | 0 | 0 | 0 | 0 | 0 | 0 | 0 | 0 | 0 | 0 | 0 | 0 | 0 | 0 | 0 | 0 | 0 | 0 | 0 | 0 | 0 | 0 | 0 | 0 | 0 | 0
| 7 | 0 |  |  |  | 0 |  |  | 0 | 0 | 0 | 0 | 0 | 0 | 0 | 0 | 0 | 0 | 0 | 0 | 0 | 0 | 0 | 0 | 0 | 0 | 0 | 0 | 0 | 0 | 0 | 0 | 0 | 0
| 8 | 0 |  |  |  | 0 |  |  | 0 | 0 | 0 | 0 | 0 | 0 | 0 | 0 | 0 | 0 | 0 | 0 | 0 | 0 | 0 | 0 | 0 | 0 | 0 | 0 | 0 | 0 | 0 | 0 | 0 | 0
| 9 | 0 |  |  |  | 0 |  |  | 0 | 0 | 0 | 0 | 0 | 0 | 0 | 0 | 0 | 0 | 0 | 0 | 0 | 0 | 0 | 0 | 0 | 0 | 0 | 0 | 0 | 0 | 0 | 0 | 0 | 0
| 10 | 0 |  |  |  | 0 |  |  | 0 | 0 | 0 | 0 | 0 | 0 | 0 | 0 | 0 | 0 | 0 | 0 | 0 | 0 | 0 | 0 | 0 | 0 | 0 | 0 | 0 | 0 | 0 | 0 | 0 | 0
[8 empty] | Totais | 0 | 0 | 0 | 0 | 0 | 0 | 0 | 0 | 0 | 0 | 0 | 0 | 0 | 0 | 0 | 0 | 0 | 0 | 0 | 0 | 0 | 0 | 0 | 0 | 0 | 0
(atribuído pelo Balcão 2020 após submissão):/// ///
76
77
78

## 8. Medidas b) ii)
Ajuda
Tipo de Medidas:
b).ii) Instalação de sistemas de produção de energia elétrica para autoconsumo a partir de fontes de energia renovável
Identificação das medidas a implementar:
[8 empty] | Antes da implementação | [7 empty] | Depois da implementação | [14 empty] | Investimento
[6 empty] | Potência | Vida Útil Equipamento | Consumo estimado [kWh] | [5 empty] | Consumo de Energia Primária | Custo Energético | Redução de consumo esperado com aplicação da medida [kWh] | [5 empty] | Redução de fatura esperada com aplicação da medida | Poupança prevista | Redução de Energia Primária |  | Redução das emissões de CO2 | Custo Manutenção e Operação anual (se aplicável) | Custo de reinvestimento por substituição (se aplicável) | Número de reinvestimentos previstos (se aplicável) | Ano em que ocorre a primeira substituiçao do Equipamento | Valor estimado de Investimento (sem IVA) | IVA associado (se despesa elegivel) | Valor máx. elegível por aplicação de Custo Padrão (sem IVA) | Despesa Elegivel | Despesa Elegivel Não Comparticipada (custos-padrão) | Despesa Não Elegivel (campo destinado à DGEG/POSEUR) | Payback
| Medida Nº | Descrição da medida | Medida incluida no CE ou Auditoria energética? | Descrição da solução técnica | Designação dos edifícios onde serão implementadas as medidas | [kW] | [anos] | Energia Elétrica | Gás Natural |  |  |  | Total | [tep/ano] | [€/ano] | Energia Elétrica |  |  |  |  | Total | [€/ano] | [%] | [kWhEP/ano] | [tep/ano] | [ton/ano] | [€/ano] | [€] | [unidades] | [ano] | [€] | [€] | [€] | [€] | [€] | [€] | [anos]
| Medidas identificadas na tabela dos custos-padrão por tecnologia (DGEG) | [11 empty] | 0 | 0 | 0
| 1 | [19 empty] | 0 | 0 | 0% |  | 0 | 0 |  |  |  | 0 |  |  |  | 0 | 0 | 0 | 0
| 2 | [19 empty] | 0 | 0 | 0% |  | 0 | 0 |  |  |  | 0 |  |  |  | 0 | 0 | 0 | 0
| 3 | [19 empty] | 0 | 0 | 0% |  | 0 | 0 |  |  |  | 0 |  |  |  | 0 | 0 | 0 | 0
| 4 | [19 empty] | 0 | 0 | 0% |  | 0 | 0 |  |  |  | 0 |  |  |  | 0 | 0 | 0 | 0
| 5 | [19 empty] | 0 | 0 | 0% |  | 0 | 0 |  |  |  | 0 |  |  |  | 0 | 0 | 0 | 0
Restantes medidas não identificadas na tabela dos custos-padrão por tecnologia (DGEG)
| 6 | [19 empty] | 0 | 0 | 0% |  | 0 | 0 |  |  |  | 0 |  |  | - | 0 | - | 0 | 0
| 7 | [19 empty] | 0 | 0 | 0% |  | 0 | 0 |  |  |  | 0 |  |  | - | 0 | - | 0 | 0
| 8 | [19 empty] | 0 | 0 | 0% |  | 0 | 0 |  |  |  | 0 |  |  | - | 0 | - | 0 | 0
| 9 | [19 empty] | 0 | 0 | 0% |  | 0 | 0 |  |  |  | 0 |  |  | - | 0 | - | 0 | 0
| 10 | [19 empty] | 0 | 0 | 0% |  | 0 | 0 |  |  |  | 0 |  |  | - | 0 | - | 0 | 0
[6 empty] | 0 |  | 0 | 0 | 0 | 0 | 0 | 0 | 0 | 0 | 0 | 0 | 0 | 0 | 0 | 0 | 0 | 0% | 0 | 0 | 0 | 0 | 0 |  |  | 0 | 0 | 0 | 0 | 0 | 0 | 0
| Investimento Total [Medidas b).ii)] |  | 0
| Outras Despesas elegíveis imputáveis [Medidas b).ii)] |  | 0 | Neste campo deverão ser inscritas, quando existentes, as despesas imputáveissomenteàs medidas b).ii), como actividades preparatórias, assessorias, licenciamentos, fiscalização/acompanhamento da obra elegíveis (art.º 7.º do RE SEUR)
| Despesa Total Elegível [Medidas b).ii)] |  | 0
| Despesa Total Elegível corrigida [Medida b).ii)] - Máx 30% Despesa Elegível Operação |  | 0 | #DIV/0!
| Despesa Elegível Não Comparticipada [Medidas b).ii)] |  | 0
| Despesa Não Elegível [Medidas b).ii)] |  | 0
| Poupanças a alcançar com as medidas a implementar (até 25 anos) | [6 empty] | Para efeitos de contabilização das poupanças liquidas, é tido em conta o valor das poupanças anuais no ano 1 de cada medida, e automaticamente extendidas até à conclusão da sua vida útil. Caso tenha sido considerado o reinvestimento numa determinada medida (tendo-se preenchido para esse efeito os campos relativos ao valor de reinvestimento e o nº de reinvestimentos previstos), o impato dessas poupanças será considerado automaticamente até ao fim de um novo periodo de vida útil. A determinação das reduções de consumo energético é feita automaticamente.
Anos
| Nº Medida | Economia Energia [€/ano] | Custos Operação e Manutenção [€/ano] | Custos de reinvestimento por substituição [€] |  | Poupanças anuais (ano 1) |  | 1 | 2 | 3 | 4 | 5 | 6 | 7 | 8 | 9 | 10 | 11 | 12 | 13 | 14 | 15 | 16 | 17 | 18 | 19 | 20 | 21 | 22 | 23 | 24 | 25 | Total (até 25 anos) |  |  |  | Mínimos | Máximos
| 1 | 0 | 0 | 0 |  | 0 |  | 0 | 0 | 0 | 0 | 0 | 0 | 0 | 0 | 0 | 0 | 0 | 0 | 0 | 0 | 0 | 0 | 0 | 0 | 0 | 0 | 0 | 0 | 0 | 0 | 0 | 0 | 1 |  |  | 0 | 10000000000
| 2 | 0 | 0 | 0 |  | 0 |  | 0 | 0 | 0 | 0 | 0 | 0 | 0 | 0 | 0 | 0 | 0 | 0 | 0 | 0 | 0 | 0 | 0 | 0 | 0 | 0 | 0 | 0 | 0 | 0 | 0 | 0 | 2 |  |  | 0 | 10000000000
| 3 | 0 | 0 | 0 |  | 0 |  | 0 | 0 | 0 | 0 | 0 | 0 | 0 | 0 | 0 | 0 | 0 | 0 | 0 | 0 | 0 | 0 | 0 | 0 | 0 | 0 | 0 | 0 | 0 | 0 | 0 | 0 | 3 |  |  | 0 | 10000000000
| 4 | 0 | 0 | 0 |  | 0 |  | 0 | 0 | 0 | 0 | 0 | 0 | 0 | 0 | 0 | 0 | 0 | 0 | 0 | 0 | 0 | 0 | 0 | 0 | 0 | 0 | 0 | 0 | 0 | 0 | 0 | 0 | 4 |  |  | 0 | 10000000000
| 5 | 0 | 0 | 0 |  | 0 |  | 0 | 0 | 0 | 0 | 0 | 0 | 0 | 0 | 0 | 0 | 0 | 0 | 0 | 0 | 0 | 0 | 0 | 0 | 0 | 0 | 0 | 0 | 0 | 0 | 0 | 0 | 5 |  |  | 0 | 10000000000
| 6 | 0 | 0 | 0 |  | 0 |  | 0 | 0 | 0 | 0 | 0 | 0 | 0 | 0 | 0 | 0 | 0 | 0 | 0 | 0 | 0 | 0 | 0 | 0 | 0 | 0 | 0 | 0 | 0 | 0 | 0 | 0
| 7 | 0 | 0 | 0 |  | 0 |  | 0 | 0 | 0 | 0 | 0 | 0 | 0 | 0 | 0 | 0 | 0 | 0 | 0 | 0 | 0 | 0 | 0 | 0 | 0 | 0 | 0 | 0 | 0 | 0 | 0 | 0
| 8 | 0 | 0 | 0 |  | 0 |  | 0 | 0 | 0 | 0 | 0 | 0 | 0 | 0 | 0 | 0 | 0 | 0 | 0 | 0 | 0 | 0 | 0 | 0 | 0 | 0 | 0 | 0 | 0 | 0 | 0 | 0
| 9 | 0 | 0 | 0 |  | 0 |  | 0 | 0 | 0 | 0 | 0 | 0 | 0 | 0 | 0 | 0 | 0 | 0 | 0 | 0 | 0 | 0 | 0 | 0 | 0 | 0 | 0 | 0 | 0 | 0 | 0 | 0
| 10 | 0 | 0 | 0 |  | 0 |  | 0 | 0 | 0 | 0 | 0 | 0 | 0 | 0 | 0 | 0 | 0 | 0 | 0 | 0 | 0 | 0 | 0 | 0 | 0 | 0 | 0 | 0 | 0 | 0 | 0 | 0
[7 empty] | Totais | 0 | 0 | 0 | 0 | 0 | 0 | 0 | 0 | 0 | 0 | 0 | 0 | 0 | 0 | 0 | 0 | 0 | 0 | 0 | 0 | 0 | 0 | 0 | 0 | 0 | 0
| Nº Medida | Redução Energética [kWh/ano] |  |  |  | Redução Energética [kWh/ano] (ano 1) |  | 1 | 2 | 3 | 4 | 5 | 6 | 7 | 8 | 9 | 10 | 11 | 12 | 13 | 14 | 15 | 16 | 17 | 18 | 19 | 20 | 21 | 22 | 23 | 24 | 25 | Total (até 25 anos)
| 1 | 0 |  |  |  | 0 |  | 0 | 0 | 0 | 0 | 0 | 0 | 0 | 0 | 0 | 0 | 0 | 0 | 0 | 0 | 0 | 0 | 0 | 0 | 0 | 0 | 0 | 0 | 0 | 0 | 0 | 0
| 2 | 0 |  |  |  | 0 |  | 0 | 0 | 0 | 0 | 0 | 0 | 0 | 0 | 0 | 0 | 0 | 0 | 0 | 0 | 0 | 0 | 0 | 0 | 0 | 0 | 0 | 0 | 0 | 0 | 0 | 0
| 3 | 0 |  |  |  | 0 |  | 0 | 0 | 0 | 0 | 0 | 0 | 0 | 0 | 0 | 0 | 0 | 0 | 0 | 0 | 0 | 0 | 0 | 0 | 0 | 0 | 0 | 0 | 0 | 0 | 0 | 0
| 4 | 0 |  |  |  | 0 |  | 0 | 0 | 0 | 0 | 0 | 0 | 0 | 0 | 0 | 0 | 0 | 0 | 0 | 0 | 0 | 0 | 0 | 0 | 0 | 0 | 0 | 0 | 0 | 0 | 0 | 0
| 5 | 0 |  |  |  | 0 |  | 0 | 0 | 0 | 0 | 0 | 0 | 0 | 0 | 0 | 0 | 0 | 0 | 0 | 0 | 0 | 0 | 0 | 0 | 0 | 0 | 0 | 0 | 0 | 0 | 0 | 0
| 6 | 0 |  |  |  | 0 |  | 0 | 0 | 0 | 0 | 0 | 0 | 0 | 0 | 0 | 0 | 0 | 0 | 0 | 0 | 0 | 0 | 0 | 0 | 0 | 0 | 0 | 0 | 0 | 0 | 0 | 0
| 7 | 0 |  |  |  | 0 |  | 0 | 0 | 0 | 0 | 0 | 0 | 0 | 0 | 0 | 0 | 0 | 0 | 0 | 0 | 0 | 0 | 0 | 0 | 0 | 0 | 0 | 0 | 0 | 0 | 0 | 0
| 8 | 0 |  |  |  | 0 |  | 0 | 0 | 0 | 0 | 0 | 0 | 0 | 0 | 0 | 0 | 0 | 0 | 0 | 0 | 0 | 0 | 0 | 0 | 0 | 0 | 0 | 0 | 0 | 0 | 0 | 0
| 9 | 0 |  |  |  | 0 |  | 0 | 0 | 0 | 0 | 0 | 0 | 0 | 0 | 0 | 0 | 0 | 0 | 0 | 0 | 0 | 0 | 0 | 0 | 0 | 0 | 0 | 0 | 0 | 0 | 0 | 0
| 10 | 0 |  |  |  | 0 |  | 0 | 0 | 0 | 0 | 0 | 0 | 0 | 0 | 0 | 0 | 0 | 0 | 0 | 0 | 0 | 0 | 0 | 0 | 0 | 0 | 0 | 0 | 0 | 0 | 0 | 0
[7 empty] | Totais | 0 | 0 | 0 | 0 | 0 | 0 | 0 | 0 | 0 | 0 | 0 | 0 | 0 | 0 | 0 | 0 | 0 | 0 | 0 | 0 | 0 | 0 | 0 | 0 | 0 | 0
(atribuído pelo Balcão 2020 após submissão):/// ///
76
77
78

## 9. Medidas c)
Ajuda
Tipo de Medidas:
c) Auditorias, estudos, diagnósticos e análises energéticas necessários à realização dos investimentos, e à implementação de Planos de Ação de eficiência energética bem como a avaliação «ex-post» independente que permita a avaliação e o acompanhamento do desempenho e da eficiência energética do investimento;
Identificação das medidas a implementar:
Investimento
|  |  |  | Área Útil do Pavimento |  | Valor estimado de Investimento (sem IVA) | IVA associado (se despesa elegivel) | Valor máx. elegível por aplicação de Custo Padrão (sem IVA) |  | Despesa Elegivel | Despesa Elegível Não Comparticipada (custos-padrão) | Despesa Não Elegível (campo destinado à DGEG/POSEUR)
| Medida Nº | Descrição da medida | Descrição da solução técnica | Intervalo aplicável [m2] | Área [m2] | [€] | [€] | [€/m2] | [€] | [€] | [€] | [€]
Auditorias, diagnósticos e avaliações, incluindo a avaliação ex-post, sujeitos a custos-padrão (DGEG)
| 1 |  |  |  | 0 |  |  | 0 | 0 | 0 | 0 | 0
| 2 |  |  |  | 0 |  |  | 0 | 0 | 0 | 0 | 0
| 3 |  |  |  | 0 |  |  | 0 | 0 | 0 | 0 | 0
Medidas não identificadas na tabela dos custos-padrão, nomeadamente, emissão e atualização de CE
| 4 |  |  | - | - |  |  | - | - | 0 | - | 0
| 5 |  |  | - | - |  |  | - | - | 0 | - | 0
| 6 |  |  | - | - |  |  | - | - | 0 | - | 0
[6 empty] | 0 | 0 |  | 0 | 0 | 0 | 0
|  |  | Investimento Total [Medida c)] | 0
|  |  | Despesa Total Elegível [Medida c)] | 0 | [9 empty] | #REF! | #REF! | #REF!
|  |  | Despesa Elegível Não Comparticipada [Medida c)] | 0
|  |  | Despesa Não Elegível [Medida c)] | 0
(atribuído pelo Balcão 2020 após submissão):/// ///
76
77
78

## 10. Outras Despesas art. 7º
Ajuda
Outras Despesas da operação
Outras Despesas necessárias somente à execução das medidas a) a b) i) ou da operação, elegiveis no âmbito do art.º 7.º do RE SEUR: actividades preparatórias, assessorias, licenciamentos, fiscalização/acompanhamento da obra, bem como ações de informação, de divulgação, de sensibilização e de publicidade que se revelem necessárias para a prossecução dos objetivos da operação.
Identificação de outras despesas:
Investimento
|  |  |  | Valor estimado de Investimento (sem IVA) | IVA associado (se despesa elegível) | Despesa Elegível | Despesa Não Elegível (campo destinado à DGEG/POSEUR)
| Nº | Descrição da despesa (ação e medida afeta) |  | [€] | [€] | [€] | [€]
Outras Despesas necessárias somente à execução das medidas a) a b) i) ou da operação (ex: fiscalização da medida a); ações de comunicação dos resultados da operação; …)
| 1 |  |  |  |  | 0 | 0
| 2 |  |  |  |  | 0 | 0
| 3 |  |  |  |  | 0 | 0
| 4 |  |  |  |  | 0 | 0
| 5 |  |  |  |  | 0 | 0
| 6 |  |  |  |  | 0 | 0
| 7 |  |  |  |  | 0 | 0
| 8 |  |  |  |  | 0 | 0
| 9 |  |  |  |  | 0 | 0
| 10 |  |  |  |  | 0 | 0
|  |  |  | 0 | 0 | 0 | 0
|  |  | Investimento Total [Outras Despesas da Operação] | 0
|  |  | Despesa Total Elegível [Outras Despesas da Operação] | 0 |  |  |  |  | #REF! | #REF! | #REF!
|  |  | Despesa Não Elegível [Outras Despesas da Operação] | 0
(atribuído pelo Balcão 2020 após submissão):/// ///
1
7
76
77
78

## 11.1 Apoio Reembol.
Ajuda
Resultados - Apoio Reembolsável
ELEGIBILIDADE DA OPERAÇÃO
| O Projeto gera poupanças de energia primária, iguais ou superiores a 30%? |  |  | 0%
CARACTERIZAÇÃO DO FINANCIAMENTO
Custo Total, Despesas Elegiveis, Elegíveis Não Comparticipadas e Não Elegíveis:
| Investimento Total [medidas a), b) e c)] | 0
|  | Investimento total | I. Elegível | I. Elegível Não Compart. | I. Não Elegível
| Medidas a) i) Vãos Opacos | 0 | 0 | 0 | 0
| Medidas a) ii) Vãos envidraçados | 0 | 0 | 0 | 0
| Medidas a) iii) Sistemas Técnicos | 0 | 0 | 0 | 0
| Medidas a) iv) Iluminação | 0 | 0 | 0 | 0
| Medidas a) v) Sistemas Gestão | 0 | 0 | - | 0
| Medidas b) i) Painéis solares | 0 | 0 | 0 | 0
| Medidas b) ii) Produção autoconsumo | 0 | 0 | 0 | 0
| Medidas c) Auditorias energéticas | 0 | 0 | 0 | 0
| Outras Despesas necessárias somente à execução das medidas a) a b) i) ou da operação | 0 | 0 | - | 0
| Totais [medidas a), b), e c)] | 0 | 0 | 0 | 0
| Investimento Total Elegivel (I.T.E) | 0
Contribuição Fundo Coesão
| Limite de dotação financeira (95% do I.T.E, até ao máx. de 5M€) | 5000000
| Valores apurados (tendo em conta as despesas elegiveis) |  | Valores ajustados (tendo em conta os limites de dotação financeira)
| Subvenção Reembolsável (a devolver) | 0 | Subvenção Reembolsável (a devolver) |  | 0
| Subvenção Não Reembolsável | 0 | Subvenção Não Reembolsável |  | 0
| Total | 0 | Total Fundo de Coesão a atribuir |  | 0
POUPANÇAS e VALORES DE REEMBOLSO
Poupança Média Anual e Valor de Reembolso Semestral
| Apuramento da poupança média anual: |  | Apuramento do valor de reembolso semestral e respetiva % de poupança equivalente:
| Período da análise financeira do projeto (até ao máx. de 25 anos) | 0 | Nº anos necessarios para reembolso do apoio a atribuir (pelo menos 70% poupança média anual) |  | #DIV/0!
| Poupança média anual (para o periodo de analise financeira anterior) | 0 | Valor de reembolso anual ajustado (para o nº anos calculado anteriormente) |  | #DIV/0!
#DIV/0!
| Plano de Reembolsos (ver Plano) |  | 1º a penultimo reembolso |  | #DIV/0!
| Nº Reembolsos (base semestral) | #DIV/0! | Último reembolso |  | #DIV/0!
|  |  | % da Poupança líquida considerada |  | #DIV/0!
Poupanças Totais - Resumo
Poupanças Não Atualizadas para periodo temporal máximo de 25 anos
Anos
| Poupanças Totais €/ano | 1 | 2 | 3 | 4 | 5 | 6 | 7 | 8 | 9 | 10 | 11 | 12 | 13 | 14 | 15 | 16 | 17 | 18 | 19 | 20 | 21 | 22 | 23 | 24 | 25 | Total (até 25 anos) | Vida útil das medidas
| Medidas a) i) Vãos Opacos | 0 | 0 | 0 | 0 | 0 | 0 | 0 | 0 | 0 | 0 | 0 | 0 | 0 | 0 | 0 | 0 | 0 | 0 | 0 | 0 | 0 | 0 | 0 | 0 | 0 | 0 | 0
| Medidas a) ii) Vãos envidraçados | 0 | 0 | 0 | 0 | 0 | 0 | 0 | 0 | 0 | 0 | 0 | 0 | 0 | 0 | 0 | 0 | 0 | 0 | 0 | 0 | 0 | 0 | 0 | 0 | 0 | 0 | 0
| Medidas a) iii) Sistemas Técnicos | 0 | 0 | 0 | 0 | 0 | 0 | 0 | 0 | 0 | 0 | 0 | 0 | 0 | 0 | 0 | 0 | 0 | 0 | 0 | 0 | 0 | 0 | 0 | 0 | 0 | 0 | 0
| Medidas a) iv) Iluminação | 0 | 0 | 0 | 0 | 0 | 0 | 0 | 0 | 0 | 0 | 0 | 0 | 0 | 0 | 0 | 0 | 0 | 0 | 0 | 0 | 0 | 0 | 0 | 0 | 0 | 0 | 0
| Medidas a) v) Sistemas Gestão | 0 | 0 | 0 | 0 | 0 | 0 | 0 | 0 | 0 | 0 | 0 | 0 | 0 | 0 | 0 | 0 | 0 | 0 | 0 | 0 | 0 | 0 | 0 | 0 | 0 | 0 | 0
| Medidas b) i) Painéis solares | 0 | 0 | 0 | 0 | 0 | 0 | 0 | 0 | 0 | 0 | 0 | 0 | 0 | 0 | 0 | 0 | 0 | 0 | 0 | 0 | 0 | 0 | 0 | 0 | 0 | 0 | 0
| Medidas b) ii) Produção autoconsumo | 0 | 0 | 0 | 0 | 0 | 0 | 0 | 0 | 0 | 0 | 0 | 0 | 0 | 0 | 0 | 0 | 0 | 0 | 0 | 0 | 0 | 0 | 0 | 0 | 0 | 0 | 0
| Poupanças [€/ano] (100%) | 0 | 0 | 0 | 0 | 0 | 0 | 0 | 0 | 0 | 0 | 0 | 0 | 0 | 0 | 0 | 0 | 0 | 0 | 0 | 0 | 0 | 0 | 0 | 0 | 0 | 0
| Acumulado | 0 | 0 | 0 | 0 | 0 | 0 | 0 | 0 | 0 | 0 | 0 | 0 | 0 | 0 | 0 | 0 | 0 | 0 | 0 | 0 | 0 | 0 | 0 | 0 | 0
Anos
| Poupanças Totais kWh/ano | 1 | 2 | 3 | 4 | 5 | 6 | 7 | 8 | 9 | 10 | 11 | 12 | 13 | 14 | 15 | 16 | 17 | 18 | 19 | 20 | 21 | 22 | 23 | 24 | 25 | Total (até 25 anos)
| Medidas a) i) Vãos Opacos | 0 | 0 | 0 | 0 | 0 | 0 | 0 | 0 | 0 | 0 | 0 | 0 | 0 | 0 | 0 | 0 | 0 | 0 | 0 | 0 | 0 | 0 | 0 | 0 | 0 | 0
| Medidas a) ii) Vãos envidraçados | 0 | 0 | 0 | 0 | 0 | 0 | 0 | 0 | 0 | 0 | 0 | 0 | 0 | 0 | 0 | 0 | 0 | 0 | 0 | 0 | 0 | 0 | 0 | 0 | 0 | 0
| Medidas a) iii) Sistemas Técnicos | 0 | 0 | 0 | 0 | 0 | 0 | 0 | 0 | 0 | 0 | 0 | 0 | 0 | 0 | 0 | 0 | 0 | 0 | 0 | 0 | 0 | 0 | 0 | 0 | 0 | 0
| Medidas a) iv) Iluminação | 0 | 0 | 0 | 0 | 0 | 0 | 0 | 0 | 0 | 0 | 0 | 0 | 0 | 0 | 0 | 0 | 0 | 0 | 0 | 0 | 0 | 0 | 0 | 0 | 0 | 0
| Medidas a) v) Sistemas Gestão | 0 | 0 | 0 | 0 | 0 | 0 | 0 | 0 | 0 | 0 | 0 | 0 | 0 | 0 | 0 | 0 | 0 | 0 | 0 | 0 | 0 | 0 | 0 | 0 | 0 | 0
| Medidas b) i) Painéis solares | 0 | 0 | 0 | 0 | 0 | 0 | 0 | 0 | 0 | 0 | 0 | 0 | 0 | 0 | 0 | 0 | 0 | 0 | 0 | 0 | 0 | 0 | 0 | 0 | 0 | 0
| Medidas b) ii) Produção autoconsumo | 0 | 0 | 0 | 0 | 0 | 0 | 0 | 0 | 0 | 0 | 0 | 0 | 0 | 0 | 0 | 0 | 0 | 0 | 0 | 0 | 0 | 0 | 0 | 0 | 0 | 0
| Poupanças [kWh/ano] (100%) | 0 | 0 | 0 | 0 | 0 | 0 | 0 | 0 | 0 | 0 | 0 | 0 | 0 | 0 | 0 | 0 | 0 | 0 | 0 | 0 | 0 | 0 | 0 | 0 | 0 | 0
(atribuído pelo Balcão 2020 após submissão):/// ///

## 11.2 Apoio Não Reemb.
Ajuda
Resultados - Apoio Não Reembolsável
ELEGIBILIDADE DA OPERAÇÃO
| O Projeto gera poupanças de energia primária, iguais ou superiores a 30%? |  |  | 0%
CARACTERIZAÇÃO DO FINANCIAMENTO
Custo Total, Despesas Elegiveis, Elegíveis Não Comparticipadas e Não Elegíveis:
| Investimento Total [medidas a), b) e c)] | 0
|  | Investimento total | I. Elegível | I. Elegível Não Compart. | I. Não Elegível
| Medidas a) i) Vãos Opacos | 0 | 0 | 0 | 0
| Medidas a) ii) Vãos envidraçados | 0 | 0 | 0 | 0
| Medidas a) iii) Sistemas Técnicos | 0 | 0 | 0 | 0
| Medidas a) iv) Iluminação | 0 | 0 | 0 | 0
| Medidas a) v) Sistemas Gestão | 0 | 0 | - | 0
| Medidas b) i) Painéis solares | 0 | 0 | 0 | 0
| Medidas b) ii) Produção autoconsumo | 0 | 0 | 0 | 0
| Medidas c) Auditorias energéticas | 0 | 0 | 0 | 0
| Outras Despesas necessárias somente à execução das medidas a) a b) i) ou da operação | 0 | 0 | - | 0
| Totais [medidas a), b), c) e Outras Despesas] | 0 | 0 | 0 | 0
| Investimento Total Elegivel (I.T.E) | 0
Contribuição Fundo Coesão
| Limite de dotação financeira (95% do I.T.E, até ao máx. de 5M€) | 5000000
Taxa máxima de financiamento (exceto Medidas c, com tx 85% aplicável)
| Taxa base de financiamento |  | 25%
| Majoração prevista na alínea a) do ponto 9.6.1. do Aviso |  | 0%
| Majoração prevista na alínea c) do ponto 9.6.1. do Aviso |  | 0%
| Majoração prevista na alínea b) 1º§ do ponto 9.6.1. do Aviso |  | 0%
| Majoração prevista na alínea b) 2º§ do ponto 9.6.1. do Aviso |  | 0%
| Majoração prevista na alínea b) 3º§ do ponto 9.6.1. do Aviso |  | 0%
| Taxa base + Somatório das majorações |  | 25%
VALIDAÇÃO DA APLICABILIDADE DA SUBVENÇÃO NÃO REEMBOLSÁVEL
| O financiamento desta operação incide exclusivamente na climatização e/ou na iluminação? |  | Sim | Não é possível aplicar esta modalidade
| Valores apurados (tendo em conta as despesas elegiveis) |  | Valores ajustados (tendo em conta os limites de dotação financeira)
| Subvenção Não Reembolsável | N.A | Subvenção Não Reembolsável |  | N.A
Poupanças Totais - Resumo
Poupanças Não Atualizadas / Atualizadas para periodo temporal máximo de 25 anos
Anos
| Poupanças Totais €/ano | 1 | 2 | 3 | 4 | 5 | 6 | 7 | 8 | 9 | 10 | 11 | 12 | 13 | 14 | 15 | 16 | 17 | 18 | 19 | 20 | 21 | 22 | 23 | 24 | 25 | Total (até 25 anos) | Vida útil das medidas
| Medidas a) i) Vãos Opacos | 0 | 0 | 0 | 0 | 0 | 0 | 0 | 0 | 0 | 0 | 0 | 0 | 0 | 0 | 0 | 0 | 0 | 0 | 0 | 0 | 0 | 0 | 0 | 0 | 0 | 0 | 0
| Medidas a) ii) Vãos envidraçados | 0 | 0 | 0 | 0 | 0 | 0 | 0 | 0 | 0 | 0 | 0 | 0 | 0 | 0 | 0 | 0 | 0 | 0 | 0 | 0 | 0 | 0 | 0 | 0 | 0 | 0 | 0
| Medidas a) iii) Sistemas Técnicos | 0 | 0 | 0 | 0 | 0 | 0 | 0 | 0 | 0 | 0 | 0 | 0 | 0 | 0 | 0 | 0 | 0 | 0 | 0 | 0 | 0 | 0 | 0 | 0 | 0 | 0 | 0
| Medidas a) iv) Iluminação | 0 | 0 | 0 | 0 | 0 | 0 | 0 | 0 | 0 | 0 | 0 | 0 | 0 | 0 | 0 | 0 | 0 | 0 | 0 | 0 | 0 | 0 | 0 | 0 | 0 | 0 | 0
| Medidas a) v) Sistemas Gestão | 0 | 0 | 0 | 0 | 0 | 0 | 0 | 0 | 0 | 0 | 0 | 0 | 0 | 0 | 0 | 0 | 0 | 0 | 0 | 0 | 0 | 0 | 0 | 0 | 0 | 0 | 0
| Medidas b) i) Painéis solares | 0 | 0 | 0 | 0 | 0 | 0 | 0 | 0 | 0 | 0 | 0 | 0 | 0 | 0 | 0 | 0 | 0 | 0 | 0 | 0 | 0 | 0 | 0 | 0 | 0 | 0 | 0
| Medidas b) ii) Produção autoconsumo | 0 | 0 | 0 | 0 | 0 | 0 | 0 | 0 | 0 | 0 | 0 | 0 | 0 | 0 | 0 | 0 | 0 | 0 | 0 | 0 | 0 | 0 | 0 | 0 | 0 | 0 | 0
| Poupanças [€/ano] (100%) | 0 | 0 | 0 | 0 | 0 | 0 | 0 | 0 | 0 | 0 | 0 | 0 | 0 | 0 | 0 | 0 | 0 | 0 | 0 | 0 | 0 | 0 | 0 | 0 | 0 | 0
| Acumulado | 0 | 0 | 0 | 0 | 0 | 0 | 0 | 0 | 0 | 0 | 0 | 0 | 0 | 0 | 0 | 0 | 0 | 0 | 0 | 0 | 0 | 0 | 0 | 0 | 0
Anos
| Poupanças Totais kWh/ano | 1 | 2 | 3 | 4 | 5 | 6 | 7 | 8 | 9 | 10 | 11 | 12 | 13 | 14 | 15 | 16 | 17 | 18 | 19 | 20 | 21 | 22 | 23 | 24 | 25 | Total (até 25 anos)
| Medidas a) i) Vãos Opacos | 0 | 0 | 0 | 0 | 0 | 0 | 0 | 0 | 0 | 0 | 0 | 0 | 0 | 0 | 0 | 0 | 0 | 0 | 0 | 0 | 0 | 0 | 0 | 0 | 0 | 0
| Medidas a) ii) Vãos envidraçados | 0 | 0 | 0 | 0 | 0 | 0 | 0 | 0 | 0 | 0 | 0 | 0 | 0 | 0 | 0 | 0 | 0 | 0 | 0 | 0 | 0 | 0 | 0 | 0 | 0 | 0
| Medidas a) iii) Sistemas Técnicos | 0 | 0 | 0 | 0 | 0 | 0 | 0 | 0 | 0 | 0 | 0 | 0 | 0 | 0 | 0 | 0 | 0 | 0 | 0 | 0 | 0 | 0 | 0 | 0 | 0 | 0
| Medidas a) iv) Iluminação | 0 | 0 | 0 | 0 | 0 | 0 | 0 | 0 | 0 | 0 | 0 | 0 | 0 | 0 | 0 | 0 | 0 | 0 | 0 | 0 | 0 | 0 | 0 | 0 | 0 | 0
| Medidas a) v) Sistemas Gestão | 0 | 0 | 0 | 0 | 0 | 0 | 0 | 0 | 0 | 0 | 0 | 0 | 0 | 0 | 0 | 0 | 0 | 0 | 0 | 0 | 0 | 0 | 0 | 0 | 0 | 0
| Medidas b) i) Painéis solares | 0 | 0 | 0 | 0 | 0 | 0 | 0 | 0 | 0 | 0 | 0 | 0 | 0 | 0 | 0 | 0 | 0 | 0 | 0 | 0 | 0 | 0 | 0 | 0 | 0 | 0
| Medidas b) ii) Produção autoconsumo | 0 | 0 | 0 | 0 | 0 | 0 | 0 | 0 | 0 | 0 | 0 | 0 | 0 | 0 | 0 | 0 | 0 | 0 | 0 | 0 | 0 | 0 | 0 | 0 | 0 | 0
| Poupanças [kWh/ano] (100%) | 0 | 0 | 0 | 0 | 0 | 0 | 0 | 0 | 0 | 0 | 0 | 0 | 0 | 0 | 0 | 0 | 0 | 0 | 0 | 0 | 0 | 0 | 0 | 0 | 0 | 0
(atribuído pelo Balcão 2020 após submissão):/// ///

## 12. Indicadores
Ajuda
Proposta de Indicadores da operação
(atribuído pelo Balcão 2020 após submissão):/// ///
Código | Designacao | Unidade | Valor Ref. | Meta | Ano Alvo | Indicador Aplicavel à Operação? | Indicador a Contratualizar? | Observações relativamente aos valores propostos para o respetivo indicador
O.04.03.02.C | Redução anual do consumo de energia primária nos edifícios públicos | kWhEP/ano | 0 | 0 |  | SIM | SIM
O.04.03.04.C | Diminuição anual estimada das emissões de gases com efeito de estufa | Toneladas de CO2 equivalente | 0 | 0 |  | SIM | SIM
O.04.03.04.G | Edifícios da Administração Central apoiados com consumo de energia melhorado | Nº | 0 | 1 |  | SIM | NÃO
O.04.03.05.G | Área útil dos edifícios apoiados | m2 | 0 | 0 |  | SIM | NÃO
O.04.03.06.G | Área de isolamento térmico aplicado na envolvente opaca dos edifícios apoiados | m2 | 0 | 0 |  | NÃO | NÃO
O.04.03.07.G | Área de janelas eficientes instaladas nos edifícios apoiados | m2 | 0 | 0 |  | NÃO | NÃO
O.04.03.08.G | Área dos painéis solares térmicos instalados para produção de água quente sanitária (AQS) nos edifícios apoiados | m2 | 0 | 0 |  | NÃO | NÃO
O.04.03.09.G | Potência instalada dos sistemas de produção de energia elétrica para autoconsumo a partir de fontes renováveis nos edifícios apoiados | kW | 0 | 0 |  | NÃO | NÃO
O.04.03.10.G | Diminuição da potência instalada em iluminação, interior e exterior nos edifícios apoiados | kW | 0 | 0 |  | NÃO | NÃO
R.04.03.02.E | Consumo de energia primária nos edifícios da administração central | Tep | 0 | 0 |  | SIM | SIM
Informação complementar da operação
Aumento do desempenho energético dos edifícios públicos pela implementação de medidas de eficiência energética |  | kWhEP/ano | - | 0
Aumento do desempenho energético dos edifícios públicos pela introdução de fontes renováveis nos edifícios públicos |  | kWhEP/ano | - | 0

## 13. Critérios de seleção
Ajuda
Proposta de Resultados - Critérios de Seleção
Rácio
Critérios de Seleção | Descritivo |  | Unidades | Numerador | Denominador | Resultados
a) Contributo para os indicadores definidos para a Prioridade de Investimento e Objetivo Específico | Calculado pelo rácio entre a redução anual do consumo de energia primária (kWh) depois da operação, pelo consumo anual de energia primária (kWh) antes da operação |  | % | 0 | 0 | 0%
d) Contributo para a redução das emissões de CO2 | Rácio entre a diminuição anual estimada das emissões de gases com efeito de estufa (ton CO2) com a realização da operação pelas emissões de CO2 atuais (ton/ano) constantes do Certificado Energético |  | % | 0 | 0 | 0%
e) Racionalidade económica das ações previstas na operação | Rácio entre o investimento total da operação e a subtração entre o consumo anual de energia primária (tep) antes da operação pelo consumo anual de energia primária (tep) depois da operação |  | €/tep | 0 | 0 | 0
f) Desempenho energético do edificio | Classe energética do edificio presente no Certificado Energético antes da implementação da operação | A pontuação será dada tendo em conta a classe energetica do edificio presente no Certificado Energetico antes da implementaçao da operaçao. | Classe energética |  |  | 0
(atribuído pelo Balcão 2020 após submissão):/// ///

## 14. PlanoReemb
Plano de Reembolsos
Código da Operação | (atribuído pelo Balcão 2020 após submissão):
Designação da Operação | 0
Entidade Beneficiária | 0
Data Conclusão | 0
Apoio Concedido Reembolsável | 0 |  |  |  | 1ª e penultima prestação
Valor de reembolso anual (€) | #DIV/0! |  |  |  | #DIV/0!
% de Poupança líquida média anual apurada | #DIV/0! |  |  |  | última prestação
Nº de anos para reembolso | #DIV/0! |  |  |  | #DIV/0!
#DIV/0!
Ano | Reembolso nº | Data de reembolso semestral | Reembolso semestral (€) | Reembolso acumulado (€)
1901-12-31
1902 | 1 | 1902-01-01 | #DIV/0! | #DIV/0! | #DIV/0!
| #DIV/0! | #DIV/0! | #DIV/0! | #DIV/0! | 1902-12-31
#DIV/0! | #DIV/0! | #DIV/0! | #DIV/0! | #DIV/0! | #DIV/0!
| #DIV/0! | #DIV/0! | #DIV/0! | #DIV/0! | 1903-12-31
#DIV/0! | #DIV/0! | #DIV/0! | #DIV/0! | #DIV/0! | #DIV/0!
| #DIV/0! | #DIV/0! | #DIV/0! | #DIV/0! | 1904-12-31
#DIV/0! | #DIV/0! | #DIV/0! | #DIV/0! | #DIV/0! | #DIV/0!
| #DIV/0! | #DIV/0! | #DIV/0! | #DIV/0! | 1905-12-31
#DIV/0! | #DIV/0! | #DIV/0! | #DIV/0! | #DIV/0! | #DIV/0!
| #DIV/0! | #DIV/0! | #DIV/0! | #DIV/0! | 1906-12-31
#DIV/0! | #DIV/0! | #DIV/0! | #DIV/0! | #DIV/0! | #DIV/0!
| #DIV/0! | #DIV/0! | #DIV/0! | #DIV/0! | 1907-12-31
#DIV/0! | #DIV/0! | #DIV/0! | #DIV/0! | #DIV/0! | #DIV/0!
| #DIV/0! | #DIV/0! | #DIV/0! | #DIV/0! | 1908-12-31
#DIV/0! | #DIV/0! | #DIV/0! | #DIV/0! | #DIV/0! | #DIV/0!
| #DIV/0! | #DIV/0! | #DIV/0! | #DIV/0! | 1909-12-31
#DIV/0! | #DIV/0! | #DIV/0! | #DIV/0! | #DIV/0! | #DIV/0!
| #DIV/0! | #DIV/0! | #DIV/0! | #DIV/0! | 1910-12-31
#DIV/0! | #DIV/0! | #DIV/0! | #DIV/0! | #DIV/0! | #DIV/0!
| #DIV/0! | #DIV/0! | #DIV/0! | #DIV/0! | 1911-12-31
#DIV/0! | #DIV/0! | #DIV/0! | #DIV/0! | #DIV/0! | #DIV/0!
| #DIV/0! | #DIV/0! | #DIV/0! | #DIV/0! | 1912-12-31
#DIV/0! | #DIV/0! | #DIV/0! | #DIV/0! | #DIV/0! | #DIV/0!
| #DIV/0! | #DIV/0! | #DIV/0! | #DIV/0! | 1913-12-31
#DIV/0! | #DIV/0! | #DIV/0! | #DIV/0! | #DIV/0! | #DIV/0!
| #DIV/0! | #DIV/0! | #DIV/0! | #DIV/0! | 1914-12-31
#DIV/0! | #DIV/0! | #DIV/0! | #DIV/0! | #DIV/0! | #DIV/0!
| #DIV/0! | #DIV/0! | #DIV/0! | #DIV/0! | 1915-12-31
#DIV/0! | #DIV/0! | #DIV/0! | #DIV/0! | #DIV/0! | #DIV/0!
| #DIV/0! | #DIV/0! | #DIV/0! | #DIV/0! | 1916-12-31
#DIV/0! | #DIV/0! | #DIV/0! | #DIV/0! | #DIV/0! | #DIV/0!
| #DIV/0! | #DIV/0! | #DIV/0! | #DIV/0! | 1917-12-31
#DIV/0! | #DIV/0! | #DIV/0! | #DIV/0! | #DIV/0! | #DIV/0!
| #DIV/0! | #DIV/0! | #DIV/0! | #DIV/0! | 1918-12-31
#DIV/0! | #DIV/0! | #DIV/0! | #DIV/0! | #DIV/0! | #DIV/0!
| #DIV/0! | #DIV/0! | #DIV/0! | #DIV/0! | 1919-12-31
#DIV/0! | #DIV/0! | #DIV/0! | #DIV/0! | #DIV/0! | #DIV/0!
| #DIV/0! | #DIV/0! | #DIV/0! | #DIV/0! | 1920-12-31
#DIV/0! | #DIV/0! | #DIV/0! | #DIV/0! | #DIV/0! | #DIV/0!
| #DIV/0! | #DIV/0! | #DIV/0! | #DIV/0! | 1921-12-31
#DIV/0! | #DIV/0! | #DIV/0! | #DIV/0! | #DIV/0! | #DIV/0!
| #DIV/0! | #DIV/0! | #DIV/0! | #DIV/0! | 1922-12-31
#DIV/0! | #DIV/0! | #DIV/0! | #DIV/0! | #DIV/0! | #DIV/0!
| #DIV/0! | #DIV/0! | #DIV/0! | #DIV/0! | 1923-12-31
#DIV/0! | #DIV/0! | #DIV/0! | #DIV/0! | #DIV/0! | #DIV/0!
| #DIV/0! | #DIV/0! | #DIV/0! | #DIV/0! | 1924-12-31
#DIV/0! | #DIV/0! | #DIV/0! | #DIV/0! | #DIV/0! | #DIV/0!
| #DIV/0! | #DIV/0! | #DIV/0! | #DIV/0! | 1925-12-31
#DIV/0! | #DIV/0! | #DIV/0! | #DIV/0! | #DIV/0! | #DIV/0!
| #DIV/0! | #DIV/0! | #DIV/0! | #DIV/0! | 1926-12-31
#DIV/0! | #DIV/0! | #DIV/0! | #DIV/0! | #DIV/0! | #DIV/0!
| #DIV/0! | #DIV/0! | #DIV/0! | #DIV/0! | 1927-12-31
#DIV/0! | #DIV/0! | #DIV/0! | #DIV/0! | #DIV/0! | #DIV/0!
| #DIV/0! | #DIV/0! | #DIV/0! | #DIV/0! | 1928-12-31
#DIV/0! | #DIV/0! | #DIV/0! | #DIV/0! | #DIV/0! | #DIV/0!
| #DIV/0! | #DIV/0! | #DIV/0! | #DIV/0! | 1929-12-31
#DIV/0! | #DIV/0! | #DIV/0! | #DIV/0! | #DIV/0! | #DIV/0!
| #DIV/0! | #DIV/0! | #DIV/0! | #DIV/0! | 1930-12-31
#DIV/0! | #DIV/0! | #DIV/0! | #DIV/0! | #DIV/0! | #DIV/0!
| #DIV/0! | #DIV/0! | #DIV/0! | #DIV/0! | 1931-12-31
#DIV/0! | #DIV/0! | #DIV/0! | #DIV/0! | #DIV/0! | #DIV/0!
| #DIV/0! | #DIV/0! | #DIV/0! | #DIV/0! | 1932-12-31
#DIV/0! | #DIV/0! | #DIV/0! | #DIV/0! | #DIV/0! | #DIV/0!
| #DIV/0! | #DIV/0! | #DIV/0! | #DIV/0! | 1933-12-31
#DIV/0! | #DIV/0! | #DIV/0! | #DIV/0! | #DIV/0! | #DIV/0!
| #DIV/0! | #DIV/0! | #DIV/0! | #DIV/0! | 1934-12-31
#DIV/0! | #DIV/0! | #DIV/0! | #DIV/0! | #DIV/0! | #DIV/0!
| #DIV/0! | #DIV/0! | #DIV/0! | #DIV/0! | 1935-12-31
#DIV/0! | #DIV/0! | #DIV/0! | #DIV/0! | #DIV/0! | #DIV/0!
| #DIV/0! | #DIV/0! | #DIV/0! | #DIV/0! | 1936-12-31
O beneficiário obriga-se ao cumprimento do presente Plano de Reembolsos, nas seguintes condições: 1 – O apoio reembolsável concedido à operação terá que ser devolvido na íntegra pelo beneficiário, por transferência bancária para a conta da Agência para o Desenvolvimento e Coesão, IP (AD&C, IP) criada especificamente para acolher o reembolso das subvenções reembolsáveis relativas às operações de Eficiência Energética na Administração Central apoiadas no âmbito do PO SEUR e cujas referências serão comunicadas com, pelo menos, um mês de antecedência face ao pagamento do primeiro reembolso, durante o período de tempo necessário à sua amortização total, tendo em conta o presente Plano de Reembolsos. 2 – O montante total do apoio reembolsável a devolver poderá ser revisto, aquando do encerramento da operação, caso se venha a verificar que o montante do apoio reembolsável efetivamente concedido à operação venha a ser diferente do montante inicialmente previsto para a mesma operação e constante da Decisão de Aprovação da operação. 3 – O beneficiário poderá, em qualquer momento e em condições a acordar com a Autoridade de Gestão, conforme estabelece o n.º 3 do artigo 33.º do Regulamento Específico SEUR, aprovado pela Portaria n.º 57-B/2015, de 27 de fevereiro, alterada pelas Portarias n.º 404-A/2015, de 18 de novembro, n.º 238/2016 de 31 de agosto e n.º 124/2017, de 27 de março, proceder ao reembolso antecipado, parcial ou integral, dos montantes futuros que constam do presente Plano de Reembolsos. 4 – A entrega dos montantes de reembolso semestrais realiza-se nas Datas de Reembolso indicadas, sendo que o período de reembolso da subvenção se inicia no prazo máximo de 24 meses a contar do mês da entrada em exploração de todos os investimentos que geram poupanças, considerado como o mês 1.

## 15. Valores-Padrão
Ajuda
Tipo de intervenção | Descrição da solução técnica | Característica dos elementos | Custo unitário máximo (€/m2) | Vida Util Equipamento/solução (anos)
Envolvente opaca | Aplicação de isolamento térmico em paredes (ETICS) com EPS 100 | Até 80 mm de isolamento | 41 | 25
| Aplicação de isolamento térmico em paredes (ETICS) com EPS 150 | Até 80 mm de isolamento | 44.9 | 25
| Aplicação de isolamento térmico no pavimento com EPS 150 | Até 100 mm de isolamento | 13.5 | 25
| Aplicação de isolamento térmico na cobertura com EPS 150 | Até 100 mm de isolamento | 13.5 | 25
| Aplicação de isolamento térmico na cobertura com lajetas térmicas XPS | Até 100 mm de isolamento | 25 | 25
Vãos envidraçados | Substituição de vãos envidraçados por soluções mais eficientes com caixilharia de PVC | Vidro duplo incolor | 260 | 35
| Substituição de vãos envidraçados por soluções com caixilharia de alumínio com corte térmico | Vidro duplo low-e | 380 | 35
| Dispositivos de sombreamento (estore veneziano ou equivalente) | -- | 100 | 10
| Dispositivos de sombreamento (estores de lâminas de cor média) | -- | 70 | 10
Tipo de intervenção | Descrição da solução técnica | Característica dos elementos [m2] | Custo unitário máximo por equipamento (€) | Vida Util Equipamento (anos)
Aquecimento de águas sanitárias (AQS) com sistema solar
| Sistema solar de circulação forçada (kit), incluindo depósito 500 l, acessórios e tubagem, instalação, testes e transportes | 3 | 6100 | 15 | 3
| Sistema solar de circulação forçada (kit), incluindo depósito 500 l, acessórios e tubagem, instalação, testes e transportes | 4 | 6900 | 15 | 4
| Sistema solar de circulação forçada (peças), incluindo depósito 500 l, acessórios e tubagem, instalação, testes e transportes | 6 | 9400 | 15 | 6
| Sistema solar de circulação forçada (peças): coletor com 2 m2 | 1 coletor de 2 m2 | 1000 | 15
| Sistema solar de circulação forçada (peças): capacidade adicional do depósito em 500 l (inclui aumento de capacidade do vaso de expansão e do grupo de circulação) | Depósito 500 litros | 3000 | 15
Tipo de intervenção | Descrição da solução técnica | Característica dos elementos | Custo unitário máximo por equipamento (€) | Vida Util Equipamento (anos)
Aquecimento de águas sanitárias (AQS) |  |  |  | 15
| Esquentador compacto, ventilado e estanque (adequado para apoio ao solar térmico) - Até 18l/min | Até 18 litros/min | 450 | 15
| Esquentador de alta capacidade- até 27 l/min | Até 27 litros/min | 1400 | 15
| Termoacumulador elétrico 2 kW - Até 75 l | Até 75 litros | 175 | 20
| Caldeira mural convencional a gás - Até 35 kW | Até 35 kW | 1750 | 20
| Caldeira mural de condensação - Até 30 kW | Até 30 kW | 2250 | 20
| Caldeira mural de condensação - Até 45 kW | Até 45 kW | 3200 | 20
| Caldeira mural de condensação - Até 65 kW | Até 65 kW | 4100 | 20
AQS e Climatização | Bomba de calor ar-água (unidade exterior/unidade interior) | Até 5 kWe | 3750 | 15
| Elementos adicionais (radiadores) | 30-65 kW | 15 | 20
Tipo de intervenção | Descrição da solução técnica | Característica dos elementos | Custo unitário máximo por unidade de potência (€/w) | Vida Util Equipamento (anos)
Sistemas de Iluminação
| Instalação de luminárias LED nos espaços exteriores incluindo montagem | Até 250 W/luminária | 300 | 12
| Substituição de lâmpadas convencionais por tubos de led | Até 25 W/lâmpada | 2 | 12
| Substituição de lâmpadas dicroicas por led | Até 15 W/lâmpada | 4 | 12
Tipo de intervenção | Descrição da solução técnica | Característica dos elementos | Custo unitário máximo por (€/kWp) | Vida Util Equipamento (anos)
Sistemas de produção de energia | Módulos fotovoltaicos com estrutura e inversor < 1,5 kWp | Até 1,5 kwp | 2000 | 25
| Sistema Solar fotovoltaico | Mais de 1,5 a 20 Kwp | 1700 | 25
| Sistema Solar fotovoltaico > 20 kWp | Mais de 20 kwp | 1400 | 25
Tipo de intervenção | Descrição da solução técnica | Característica dos elementos | Área interior
Auditoria energéticas | Edifícios de serviços (escritórios, escolas, instalações desportivas, hotéis e restauração, comércio e hospitais e unidades de saúde) - Inferior a 1000 m2 | Inferior a 1000 m2 | 2.5
| Edifícios de serviços (escritórios, escolas, instalações desportivas, hotéis e restauração, comércio e hospitais e unidades de saúde) - Entre 1000 e 2500 m2 | Entre 1000 e 2500 m2 | 1.5
| Edifícios de serviços (escritórios, escolas, instalações desportivas, hotéis e restauração, comércio e hospitais e unidades de saúde) - Entre 2500 e 10000 m2 | Entre 2500 e 10000 m2 | 1
| Edifícios de serviços (escritórios, escolas, instalações desportivas, hotéis e restauração, comércio e hospitais e unidades de saúde) - Superior a 10000 m2 | Superior a 10000 m2 | 0.7
15
20
0
0
Esquentador compacto, ventilado e estanque (adequado para apoio ao solar térmico) - Até 18l/min
Esquentador de alta capacidade- até 27 l/min
Termoacumulador elétrico 2 kW - Até 75 l
Caldeira mural convencional a gás - Até 35 kW
Caldeira mural de condensação - Até 30 kW
Caldeira mural de condensação - Até 45 kW
Caldeira mural de condensação - Até 65 kW
Bomba de calor ar-água (unidade exterior/unidade interior)
Elementos adicionais (radiadores)
0
Substituição de lâmpadas dicroicas por led

## 16. Fatores de conversão
Fatores de conversão CO2 e tep (Despacho n.º 17313/2008 e Despacho n.º 15793-D/2013) | [9 empty] | Medida identificada no cenário final (CE) |  | Classificação do edifício | Idade do Edifício | Auxiliar Fonte Energia 3 | Auxiliar Fonte Energia 4 e 5
Fator conversão [kWh/MJ] | 3.6 | [9 empty] | CE |  |  | Madeira/Resíduos de Madeira | Gasóleo/Diesel
1 | 2 | 3 | 4 | 5 | 6 | 7 | 8 | 9 | 10 |  | Auditoria Energética | Interesse nacional | Superior a 40 anos | Peletes/Briquetes de Madeira | GPL
Fonte de energia |  | Fator conversão [kWhEP/kWh] | PCI [MJ/kg] | PCI [tep/ton] | Fator conversão [tep/kWh] | FE [kgCO2e/GJ] | FE [kgCO2e/tep] | FE [kgCO2/kWh] | FE [kgCO2e/kWh] |  |  | Interesse público | Inferior a 40 anos |  | Renováveis
Energia Elétrica |  | 2.5 |  |  | 0.000215 |  |  | 0.36 | 0.47 |  |  | Interesse municipal |  |  | N.A.
Gasóleo/Diesel |  | 1 | 42.8 | 1.022 | 8.5963e-05 | 74 | 3098.2 | 0.267 | 0.26633 | Classes de desempenho energético
Gás Natural |  | 1 | 45.1 | 1.077 | 8.5969e-05 | 64.1 | 2683.7 | 0.202 | 0.23071 |  | F
GPL |  | 1 | 46.65 | 1.1145 | 8.6006e-05 | 63 | 2637.7 | 0.107 | 0.22686 |  | E | Modalidade de apoio
Madeira/Resíduos de Madeira |  | 1 | 14.7 | 0.3515 | 8.6082e-05 | 0 | 0 |  |  |  | D | reembolsável
Peletes/Briquetes de Madeira |  | 1 | 16.8 | 0.401 | 8.5929e-05 | 0 | 0 |  |  |  | C | não reembolsável
Renováveis |  | 1 |  |  |  | 0 | 0 | 0 | 0 |  | B- | Grande Intervenção
N.A. | [10 empty] | B | Sim
[11 empty] | A | Não
A+
Ajuda