## 0.Ajuda
Ferramenta auxiliar de cálculo do investimento elegível, poupanças líquidas e período de reembolso da subvenção reembolsável Simulador de cálculo da subvenção reembolsável / não reembolsável (através do preenchimento dos campos a amarelo) Ajuda ao Preenchimento (7ª versão - alterada em 21 de maio de 2018)
Importante: Na presente ferramenta auxiliar de cálculo, apenas estão disponíveis para edição e preenchimento por parte do candidato, e na medida do aplicável, as células destacadas com a seguinte cor (amarelo claro):
O presente instrumento de trabalho é composto por 11 folhas para preenchimento do beneficiário:
1. Identificação do beneficiário da operação
2. Medidas a).i) Envolvente opaca
3. Medidas a).ii) Envolvente envidraçada
4. Medidas a).iii) Sistemas técnicos
5. Medidas a).iii) Iluminação interior
6. Medidas a).iv) Sistemas de gestão
7. Medidas b) i) Painéis solares térmicos
8. Medidas b) ii) Sistemas de produção de energia
9. Medidas c) Iluminação pública
10. Medidas d) Auditorias
11. Outras despesas incluídas no art.º 7º do Regulamento SEUR
12.1 Apoio reembolsável e Elegibilidade do projeto
12.2 Apoio não reembolsável e Elegibilidade do projeto
13. Indicadores
14. VAL Global até 25 anos (informativo)
e adicionalmente por 2 folhas com valores a ter em conta no preenchimentos das folhas 2 a 8:
15. Valores-Padrão
16. Fatores de Conversão
Campos para preenchimento e considerações de cada folha:
Folha 1.
Código Universal de Candidatura (atribuído pelo Balcão 2020 após submissão)
Identificação do beneficiário e operação
Escolha da forma de apoio (a preencher após simulação da ferramenta de cálculo)
Conforme aplicável, preenchimento das informações relativas ao diagnóstico energético nos edifícios/infraestruturas ou Iluminação Pública (IP)
Quando aplicável, preenchimento das medidas de Melhoria Identificadas no CE ou relatório de auditoria energética (excluindo a IP)
Folha 2. a 9.
Medidas de Eficiência Energética a implementar para a tipologia de medida respetiva
Poupanças anuais (€ e kWh) geradas por medida
Vida útil de cada medida
Custo de Investimento de cada medida
Despesas elegiveis
Poupanças acumuladas não atualizadas por medida (preenchimento automático)
Folha 10. e 11.
Custo de Investimento em auditorias energeticas e outras despesas não tipificadas nas Folhas 2. a 9.
Despesas elegiveis
Folha 12.1 e12.2 "Apoio reembolsável e não reembolsável"
Poupanças acumuladas não atualizadas de todas as medidas (preenchimento automático)
Despesas Elegiveis em medidas de eficiencia energetica, auditorias e outras despesas (preenchimento automático)
Indicação do PO Regional e limite de apoio do projeto (se aplicável)
Periodo temporal necessário para recuperaçao do apoio (preenchimento automático)
Apuramento automático da elegibilidade do projeto (poupanças em energia primária iguais ou superiores a 30%)
Folha 13"Indicadores"
Indicadores de resultado e de realização da operação
Folha 14. "VAL Global até 25 anos"
Cálculo do VAL e TIR do projeto (preenchimento automático), para efeitos meramente informativos
Folha 15. "Valores-Padrão"
- Para efeitos de aplicação de custos-padrão de tecnologias e superficies (quando aplicavel), bem como do tempo de vida util dos equipamentos, são considerados os valores identificados nesta folha (preenchimento automático)
- Para as soluções técnicas não identificadas nesta folha, devem assumir-se os tempos de vida util das soluções técnicas equiparadas.
Folha 16. "Fatores de Conversão"
- Para efeitos de conversão de unidades de energia para "tep" e "kgCO2", a utilizar nas folhas 2. a 7., são considerados os fatores de conversão identificados nesta folha (preenchimento automático
São de preenchimento obrigatório:
- As folhas 1., 12. a 14.
São de preenchimento facultativo, conforme as tipologias de operação a que o beneficiário se pretende candidatar:
- As folhas 2. a 11.
Relativamente às folhas:
2. a 11., as mesmas devem ser:
- Preenchidas tendo em conta se as medidas candidatas são enquadraveis em "Medidas identificadas na tabela dos custos-padrão por tecnologia (DGEG)" ou em "Restantes medidas não identificadas na tabela dos custos - padrão por tecnologia (DGEG)"
7., 8., 10. e 11., as mesmas devem ser:
- Preenchidas em complemento às tipologias de operação identificadas nas folhas 2. a 6. e 9.
- Um projeto que apresente apenas o preenchimento das folhas 7., 8., 10. ou 11. não é elegivel!
Não altere a estrutura desta ferramenta de cálculo: não elimine folhas nem altere a formatação dos campos destinados ao preenchimento do beneficiário.
Antes de submeter a sua candidatura no Balcão Único 2020, verifique se anexou todos os ficheiros solicitados, sem os quais a candidatura não poderá ser aprovada!

## 1. Identificação Ben. Oper.
Dados da Candidatura
Código Universal da Candidatura:
| Entidade Beneficiária: |  |  | Data Conclusão da Operação:
Forma de apoio:
| Prioridade de Investimento: | 4.3. - Apoio à eficiência energética, à gestão inteligente da energia e à utilização das energias renováveis nas infraestruturas públicas, nomeadamente nos edifícios públicos e no setor da habitação. |  |  |  |  | Sim
Não
| Secção RE SEUR: | 4 - Apoio à eficiência energética, à gestão inteligente da energia e à utilização das energias renováveis nas infraestruturas públicas da Administração Local
Código do Aviso:
Mínimo de redução em 30% no consumo de energia primária: deverá ser entendido como o aumento mínimo de 30% do desempenho energético do edifício, tal como previsto no âmbito das orientações que acompanham o Regulamento Delegado (UE) n.º 244/2012 da Comissão, de 16 de janeiro de 2012, que complementa a Diretiva 2010/31/UE do Parlamento Europeu e do Conselho relativa ao desempenho energético dos edifícios.
Diagnóstico Energético (nota: não preencher informações relativas às 9. Medidas c))
Dados da Operação
Nome da Operação:
Pessoa de Contato:
Email:
Telefone:
Dados do PQ responsável pela elaboração do Diagnóstico Energético
Nome do PQ:
Nº Carteira Profissional:
Email:
Telefone:
Dados do Edificio/Infraestrutura
Morada/localização:
Localidade:
Concelho:
Idade do edifício:
Classificação ou em vias de classificação:
Certificação Energética (CE)
Nº Certificado Energético:
Data de emissão:
Data de validade:
Área Util do Pavimento (m2):
Cenário Atual (informação do CE)
Classe Energética Atual:
Emissões de CO2 Atuais [ton CO2 eq/ano]:
Restantes fontes (selecionar da lista de fontes disponivel)
| Forma de energia | Energia Elétrica | Gás Natural
Consumos Estimados Anuais (kWh):
| Total Energia Final (kWh): | 0
| Total Energia Primária (kWhEP): | 0
| Consumo Estimado Anual (tep): | 0
| Forma de energia | Energia Elétrica | Gás Natural
Custo Unitário Energia [€/kWh]:
| Custos Estimados Anuais [€/ano]: | 0 | 0 | 0 | 0 | 0
| Total | 0
Proposta de Medidas de Melhoria do Desempenho Energético identificadas no Certificado Energético (incluindo medidas previstas no relatório de auditoria energética do Perito Qualificado)
| Medida Nº | Descrição da medida de melhoria do desempenho energético (conforme consta no CE ou relatório de auditoria energética) |  |  | Medida de melhoria de desempenho energético incluída na avaliação do cenário final do CE? | Localização nas folhas de preenchimento da Ferramenta de Cálculo
1
2
3
4
5
6
7
8
9
10
11
12
13
14
15
| Classe Energética Final após a implementação das medidas de melhoria identificadas |  |  |  | Obs: Classe energetica a alcançar com as medidas incluidas na avaliaçao do cenário final (CE)
| O edificio a intervencionar enquadra-se numa grande intervenção? |  |  |  | Obs: As intervenções que resultem numa grande intervenção devem obter, no minimo, classe C
Diagnóstico Energético da Intervenção nos sistemas de Iluminação Pública, sistemas semafóricos e sistemas de iluminação decorativa (9. Medidas c))
Dados da Operação
Nome da Operação:
Pessoa de Contato:
Email:
Telefone:
Dados do técnico responsável pela elaboração do Diagnóstico Energético
Nome do técnico:
Nº Carteira Profissional:
Email:
Telefone:
Dados da Infraestrutura
Morada/localização:
Localidade:
Concelho:
Cenário Atual (diagnóstico/estudo)
| Forma de energia | Energia Elétrica
Consumo Anual Total Energia Final (kWh):
| Consumo Anual Total Energia Primária (kWhEP): | 0
| Consumo Anual (tep): | 0
| Forma de energia | Energia Elétrica
Custo Unitário Energia [€/kWh]:
| Custos Anuais [€/ano]: | 0

## 2. Medidas a).i)
Tipo de Medidas:
i) Intervenções na envolvente opaca dos edifícios, com o objetivo de proceder à instalação de isolamento térmico em paredes, pavimentos, coberturas e caixas de estore;
Identificação das medidas a implementar:
[6 empty] | Antes da implementação | [7 empty] | Depois da implementação | [14 empty] | Investimento
|  |  |  | Área total a intervencionar | Vida Util Equipamento | Consumo estimado [kWh] (preenchimento opcional) | [5 empty] | Consumo de Energia Primária | Custo Energético | Redução de consumo esperado com aplicação da medida [kWh] | [5 empty] | Redução de fatura esperada com aplicação da medida | Poupança prevista | Redução de Energia Primária |  | Redução das emissões de CO2 | Custo Manutenção e Operação anual (se aplicável) | Custo de reinvestimento por substituição (se aplicável) | Número de reinvestimentos previstos (se aplicável) | Ano em que ocorre a primeira substituiçao do Equipamento | Valor estimado de Investimento (sem IVA) | IVA associado (se despesa elegivel) | Valor máx. elegível por aplicação de Custo Padrão (sem IVA) | Despesa Elegivel Corrigida | Payback
Medida Nº | Descrição da medida | Medida de Melhoria incluida na avaliação do cenário final do CE? | Descrição da solução técnica | [m2] | [anos] | Energia Elétrica | Gás Natural |  |  |  | Total | [tep/ano] | [€/ano] | Energia Elétrica | Gás Natural |  |  |  | Total | [€/ano] | [%] | [kWhEP/ano] | [tep/ano] | [ton/ano] | [€/ano] | [€] | [unidades] | [ano] | [€] | [€] | [€] | [€] | [anos]
Medidas identificadas na tabela dos custos - padrão por tecnologia (DGEG)
1 | [10 empty] | 0 | 0 | 0 | [5 empty] | 0 | 0 | 0% | 0 | 0 | 0 |  |  |  | 0 |  |  |  | 0 | 0
2 | [10 empty] | 0 | 0 | 0 | [5 empty] | 0 | 0 | 0% | 0 | 0 | 0 |  |  |  | 0 |  |  |  | 0 | 0
3 | [10 empty] | 0 | 0 | 0 | [5 empty] | 0 | 0 | 0% | 0 | 0 | 0 |  |  |  | 0 |  |  |  | 0 | 0
4 | [10 empty] | 0 | 0 | 0 | [5 empty] | 0 | 0 | 0% | 0 | 0 | 0 |  |  |  | 0 |  |  |  | 0 | 0
5 | [10 empty] | 0 | 0 | 0 | [5 empty] | 0 | 0 | 0% | 0 | 0 | 0 |  |  |  | 0 |  |  |  | 0 | 0
Restantes medidas não identificadas na tabela dos custos - padrão por tecnologia (DGEG)
6 | [10 empty] | 0 | 0 | 0 | [5 empty] | 0 | 0 | 0% | 0 | 0 | 0 |  |  |  | 0 |  |  | - | 0 | 0
7 | [10 empty] | 0 | 0 | 0 | [5 empty] | 0 | 0 | 0% | 0 | 0 | 0 |  |  |  | 0 |  |  | - | 0 | 0
8 | [10 empty] | 0 | 0 | 0 | [5 empty] | 0 | 0 | 0% | 0 | 0 | 0 |  |  |  | 0 |  |  | - | 0 | 0
Intervenções que impliquem a remoção de amianto: desagregação dos custos exclusivamente relacionadas com a sua remoção, tratamento e destino final |  |  |  | Área total a remover [m2]
9 | [32 empty] | -
[6 empty] | 0 | 0 | 0 | 0 | 0 | 0 | 0 | 0 | 0 | 0 | 0 | 0 | 0 | 0 | 0 | 0% | 0 | 0 | 0 | 0 | 0 |  |  | 0 | 0 | 0 | 0 | 0
Investimento Total [Medidas a).i)] |  | 0
Despesa Total Elegivel [Medidas a).i)] |  | 0
Poupanças a alcançar com as medidas a implementar (até 25 anos) | [5 empty] | Para efeitos de contabilização das poupanças liquidas, é tido em conta o valor das poupanças anuais no ano 1 de cada medida, automaticamente extendido até à conclusão da sua vida útil. Caso tenha sido considerado o reinvestimento numa determinada medida (tendo-se preenchido para esse efeito os campos relativos ao valor de reinvestimento e o nº de reinvestimentos previstos), o impato dessas poupanças será considerado automaticamente até ao fim de um novo periodo de vida útil. A determinação das reduções de consumo energético é feita automaticamente.
Anos
Nº Medida | Economia Energia [€/ano] | Custos Operação e Manutenção [€/ano] | Custos de reinvestimento por substituição [€] | Poupanças anuais (ano 1) |  | 1 | 2 | 3 | 4 | 5 | 6 | 7 | 8 | 9 | 10 | 11 | 12 | 13 | 14 | 15 | 16 | 17 | 18 | 19 | 20 | 21 | 22 | 23 | 24 | 25 | Total (até 25 anos)
1 | 0 | 0 | 0 | 0 |  | 0 | 0 | 0 | 0 | 0 | 0 | 0 | 0 | 0 | 0 | 0 | 0 | 0 | 0 | 0 | 0 | 0 | 0 | 0 | 0 | 0 | 0 | 0 | 0 | 0 | 0
2 | 0 | 0 | 0 | 0 |  | 0 | 0 | 0 | 0 | 0 | 0 | 0 | 0 | 0 | 0 | 0 | 0 | 0 | 0 | 0 | 0 | 0 | 0 | 0 | 0 | 0 | 0 | 0 | 0 | 0 | 0
3 | 0 | 0 | 0 | 0 |  | 0 | 0 | 0 | 0 | 0 | 0 | 0 | 0 | 0 | 0 | 0 | 0 | 0 | 0 | 0 | 0 | 0 | 0 | 0 | 0 | 0 | 0 | 0 | 0 | 0 | 0
4 | 0 | 0 | 0 | 0 |  | 0 | 0 | 0 | 0 | 0 | 0 | 0 | 0 | 0 | 0 | 0 | 0 | 0 | 0 | 0 | 0 | 0 | 0 | 0 | 0 | 0 | 0 | 0 | 0 | 0 | 0
5 | 0 | 0 | 0 | 0 |  | 0 | 0 | 0 | 0 | 0 | 0 | 0 | 0 | 0 | 0 | 0 | 0 | 0 | 0 | 0 | 0 | 0 | 0 | 0 | 0 | 0 | 0 | 0 | 0 | 0 | 0
6 | 0 | 0 | 0 | 0 |  | 0 | 0 | 0 | 0 | 0 | 0 | 0 | 0 | 0 | 0 | 0 | 0 | 0 | 0 | 0 | 0 | 0 | 0 | 0 | 0 | 0 | 0 | 0 | 0 | 0 | 0
7 | 0 | 0 | 0 | 0 |  | 0 | 0 | 0 | 0 | 0 | 0 | 0 | 0 | 0 | 0 | 0 | 0 | 0 | 0 | 0 | 0 | 0 | 0 | 0 | 0 | 0 | 0 | 0 | 0 | 0 | 0
8 | 0 | 0 | 0 | 0 |  | 0 | 0 | 0 | 0 | 0 | 0 | 0 | 0 | 0 | 0 | 0 | 0 | 0 | 0 | 0 | 0 | 0 | 0 | 0 | 0 | 0 | 0 | 0 | 0 | 0 | 0
[5 empty] | Totais | 0 | 0 | 0 | 0 | 0 | 0 | 0 | 0 | 0 | 0 | 0 | 0 | 0 | 0 | 0 | 0 | 0 | 0 | 0 | 0 | 0 | 0 | 0 | 0 | 0 | 0
Nº Medida | Redução Energética [kWh/ano] |  |  | Redução Energética [kWh/ano] (ano 1) |  | 1 | 2 | 3 | 4 | 5 | 6 | 7 | 8 | 9 | 10 | 11 | 12 | 13 | 14 | 15 | 16 | 17 | 18 | 19 | 20 | 21 | 22 | 23 | 24 | 25 | Total (até 25 anos)
1 | 0 |  |  | 0 |  | 0 | 0 | 0 | 0 | 0 | 0 | 0 | 0 | 0 | 0 | 0 | 0 | 0 | 0 | 0 | 0 | 0 | 0 | 0 | 0 | 0 | 0 | 0 | 0 | 0 | 0
2 | 0 |  |  | 0 |  | 0 | 0 | 0 | 0 | 0 | 0 | 0 | 0 | 0 | 0 | 0 | 0 | 0 | 0 | 0 | 0 | 0 | 0 | 0 | 0 | 0 | 0 | 0 | 0 | 0 | 0
3 | 0 |  |  | 0 |  | 0 | 0 | 0 | 0 | 0 | 0 | 0 | 0 | 0 | 0 | 0 | 0 | 0 | 0 | 0 | 0 | 0 | 0 | 0 | 0 | 0 | 0 | 0 | 0 | 0 | 0
4 | 0 |  |  | 0 |  | 0 | 0 | 0 | 0 | 0 | 0 | 0 | 0 | 0 | 0 | 0 | 0 | 0 | 0 | 0 | 0 | 0 | 0 | 0 | 0 | 0 | 0 | 0 | 0 | 0 | 0
5 | 0 |  |  | 0 |  | 0 | 0 | 0 | 0 | 0 | 0 | 0 | 0 | 0 | 0 | 0 | 0 | 0 | 0 | 0 | 0 | 0 | 0 | 0 | 0 | 0 | 0 | 0 | 0 | 0 | 0
6 | 0 |  |  | 0 |  | 0 | 0 | 0 | 0 | 0 | 0 | 0 | 0 | 0 | 0 | 0 | 0 | 0 | 0 | 0 | 0 | 0 | 0 | 0 | 0 | 0 | 0 | 0 | 0 | 0 | 0
7 | 0 |  |  | 0 |  | 0 | 0 | 0 | 0 | 0 | 0 | 0 | 0 | 0 | 0 | 0 | 0 | 0 | 0 | 0 | 0 | 0 | 0 | 0 | 0 | 0 | 0 | 0 | 0 | 0 | 0
8 | 0 |  |  | 0 |  | 0 | 0 | 0 | 0 | 0 | 0 | 0 | 0 | 0 | 0 | 0 | 0 | 0 | 0 | 0 | 0 | 0 | 0 | 0 | 0 | 0 | 0 | 0 | 0 | 0 | 0
[5 empty] | Totais | 0 | 0 | 0 | 0 | 0 | 0 | 0 | 0 | 0 | 0 | 0 | 0 | 0 | 0 | 0 | 0 | 0 | 0 | 0 | 0 | 0 | 0 | 0 | 0 | 0 | 0
76
77
78

## 3. Medidas a).ii)
Tipo de Medidas:
ii) Intervenções na envolvente envidraçada dos edifícios, nomeadamente através da substituição de caixilharia com vidro simples, e caixilharia com vidro duplo sem corte térmico, por caixilharia com vidro duplo e corte térmico, ou solução equivalente em termos de desempenho energético, e respetivos dispositivos de sombreamento;
Identificação das medidas a implementar:
[6 empty] | Antes da implementação | [7 empty] | Depois da implementação | [14 empty] | Investimento
|  |  |  | Área total a intervencionar | Vida Util Equipamento | Consumo estimado [kWh] | [5 empty] | Consumo de Energia Primária | Custo Energético | Redução de consumo esperado com aplicação da medida [kWh] | [5 empty] | Redução de fatura esperada com aplicação da medida | Poupança prevista | Redução de Energia Primária |  | Redução das emissões de CO2 | Custo Manutenção e Operação anual (se aplicável) | Custo de reinvestimento por substituição (se aplicável) | Número de reinvestimentos previstos (se aplicável) | Ano em que ocorre a primeira substituiçao do Equipamento | Valor estimado de Investimento (sem IVA) | IVA associado (se despesa elegivel) | Valor máx. elegível por aplicação de Custo Padrão (sem IVA) | Despesa Elegivel Corrigida | Payback
Medida Nº | Descrição da medida | Medida de Melhoria incluida na avaliação do cenário final do CE? | Descrição da solução técnica | [m2] | [anos] | Energia Elétrica | Gás Natural |  |  |  | Total | [tep/ano] | [€/ano] | Energia Elétrica | Gás Natural |  |  |  | Total | [€/ano] | [%] | [kWhEP/ano] | [tep/ano] | [ton/ano] | [€/ano] | [€] | [unidades] | [ano] | [€] | [€] | [€] | [€] | [anos]
Medidas identificadas na tabela dos custos - padrão por tecnologia (DGEG)
1 | [10 empty] | 0 | 0 | 0 | [5 empty] | 0 | 0 | 0% | 0 | 0 | 0 |  |  |  | 0 |  |  |  | 0 | 0
2 | [10 empty] | 0 | 0 | 0 | [5 empty] | 0 | 0 | 0% | 0 | 0 | 0 |  |  |  | 0 |  |  |  | 0 | 0
3 | [10 empty] | 0 | 0 | 0 | [5 empty] | 0 | 0 | 0% | 0 | 0 | 0 |  |  |  | 0 |  |  |  | 0 | 0
4 | [10 empty] | 0 | 0 | 0 | [5 empty] | 0 | 0 | 0% | 0 | 0 | 0 |  |  |  | 0 |  |  |  | 0 | 0
5 | [10 empty] | 0 | 0 | 0 | [5 empty] | 0 | 0 | 0% | 0 | 0 | 0 |  |  |  | 0 |  |  |  | 0 | 0
Restantes medidas não identificadas na tabela dos custos - padrão por tecnologia (DGEG)
6 | [10 empty] | 0 | 0 | 0 | [5 empty] | 0 | 0 | 0% | 0 | 0 | 0 |  |  |  | 0 |  |  | - | 0 | 0
7 | [10 empty] | 0 | 0 | 0 | [5 empty] | 0 | 0 | 0% | 0 | 0 | 0 |  |  |  | 0 |  |  | - | 0 | 0
8 | [10 empty] | 0 | 0 | 0 | [5 empty] | 0 | 0 | 0% | 0 | 0 | 0 |  |  |  | 0 |  |  | - | 0 | 0
9 | [10 empty] | 0 | 0 | 0 | [5 empty] | 0 | 0 | 0% | 0 | 0 | 0 |  |  |  | 0 |  |  | - | 0 | 0
10 | [10 empty] | 0 | 0 | 0 | [5 empty] | 0 | 0 | 0% | 0 | 0 | 0 |  |  |  | 0 |  |  | - | 0 | 0
[6 empty] | 0 | 0 | 0 | 0 | 0 | 0 | 0 | 0 | 0 | 0 | 0 | 0 | 0 | 0 | 0 | 0% | 0 | 0 | 0 | 0 | 0 |  |  | 0 | 0 | 0 | 0 | 0
Investimento Total [Medidas a).ii)] |  | 0
Despesa Total Elegivel [Medidas a).ii)] |  | 0
Poupanças a alcançar com as medidas a implementar (até 25 anos) | [5 empty] | Para efeitos de contabilização das poupanças liquidas, é tido em conta o valor das poupanças anuais no ano 1 de cada medida, automaticamente extendido até à conclusão da sua vida útil. Caso tenha sido considerado o reinvestimento numa determinada medida (tendo-se preenchido para esse efeito os campos relativos ao valor de reinvestimento e o nº de reinvestimentos previstos), o impato dessas poupanças será considerado automaticamente até ao fim de um novo periodo de vida útil. A determinação das reduções de consumo energético é feita automaticamente.
Anos
Nº Medida | Economia Energia [€/ano] | Custos Operação e Manutenção [€/ano] | Custos de reinvestimento por substituição [€] | Poupanças anuais (ano 1) |  | 1 | 2 | 3 | 4 | 5 | 6 | 7 | 8 | 9 | 10 | 11 | 12 | 13 | 14 | 15 | 16 | 17 | 18 | 19 | 20 | 21 | 22 | 23 | 24 | 25 | Total (até 25 anos)
1 | 0 | 0 | 0 | 0 |  | 0 | 0 | 0 | 0 | 0 | 0 | 0 | 0 | 0 | 0 | 0 | 0 | 0 | 0 | 0 | 0 | 0 | 0 | 0 | 0 | 0 | 0 | 0 | 0 | 0 | 0
2 | 0 | 0 | 0 | 0 |  | 0 | 0 | 0 | 0 | 0 | 0 | 0 | 0 | 0 | 0 | 0 | 0 | 0 | 0 | 0 | 0 | 0 | 0 | 0 | 0 | 0 | 0 | 0 | 0 | 0 | 0
3 | 0 | 0 | 0 | 0 |  | 0 | 0 | 0 | 0 | 0 | 0 | 0 | 0 | 0 | 0 | 0 | 0 | 0 | 0 | 0 | 0 | 0 | 0 | 0 | 0 | 0 | 0 | 0 | 0 | 0 | 0
4 | 0 | 0 | 0 | 0 |  | 0 | 0 | 0 | 0 | 0 | 0 | 0 | 0 | 0 | 0 | 0 | 0 | 0 | 0 | 0 | 0 | 0 | 0 | 0 | 0 | 0 | 0 | 0 | 0 | 0 | 0
5 | 0 | 0 | 0 | 0 |  | 0 | 0 | 0 | 0 | 0 | 0 | 0 | 0 | 0 | 0 | 0 | 0 | 0 | 0 | 0 | 0 | 0 | 0 | 0 | 0 | 0 | 0 | 0 | 0 | 0 | 0
6 | 0 | 0 | 0 | 0 |  | 0 | 0 | 0 | 0 | 0 | 0 | 0 | 0 | 0 | 0 | 0 | 0 | 0 | 0 | 0 | 0 | 0 | 0 | 0 | 0 | 0 | 0 | 0 | 0 | 0 | 0
7 | 0 | 0 | 0 | 0 |  | 0 | 0 | 0 | 0 | 0 | 0 | 0 | 0 | 0 | 0 | 0 | 0 | 0 | 0 | 0 | 0 | 0 | 0 | 0 | 0 | 0 | 0 | 0 | 0 | 0 | 0
8 | 0 | 0 | 0 | 0 |  | 0 | 0 | 0 | 0 | 0 | 0 | 0 | 0 | 0 | 0 | 0 | 0 | 0 | 0 | 0 | 0 | 0 | 0 | 0 | 0 | 0 | 0 | 0 | 0 | 0 | 0
9 | 0 | 0 | 0 | 0 |  | 0 | 0 | 0 | 0 | 0 | 0 | 0 | 0 | 0 | 0 | 0 | 0 | 0 | 0 | 0 | 0 | 0 | 0 | 0 | 0 | 0 | 0 | 0 | 0 | 0 | 0
10 | 0 | 0 | 0 | 0 |  | 0 | 0 | 0 | 0 | 0 | 0 | 0 | 0 | 0 | 0 | 0 | 0 | 0 | 0 | 0 | 0 | 0 | 0 | 0 | 0 | 0 | 0 | 0 | 0 | 0 | 0
[5 empty] | Totais | 0 | 0 | 0 | 0 | 0 | 0 | 0 | 0 | 0 | 0 | 0 | 0 | 0 | 0 | 0 | 0 | 0 | 0 | 0 | 0 | 0 | 0 | 0 | 0 | 0 | 0
Nº Medida | Redução Energética [kWh/ano] |  |  | Redução Energética [kWh/ano] (ano 1) |  | 1 | 2 | 3 | 4 | 5 | 6 | 7 | 8 | 9 | 10 | 11 | 12 | 13 | 14 | 15 | 16 | 17 | 18 | 19 | 20 | 21 | 22 | 23 | 24 | 25 | Total (até 25 anos)
1 | 0 |  |  | 0 |  | 0 | 0 | 0 | 0 | 0 | 0 | 0 | 0 | 0 | 0 | 0 | 0 | 0 | 0 | 0 | 0 | 0 | 0 | 0 | 0 | 0 | 0 | 0 | 0 | 0 | 0
2 | 0 |  |  | 0 |  | 0 | 0 | 0 | 0 | 0 | 0 | 0 | 0 | 0 | 0 | 0 | 0 | 0 | 0 | 0 | 0 | 0 | 0 | 0 | 0 | 0 | 0 | 0 | 0 | 0 | 0
3 | 0 |  |  | 0 |  | 0 | 0 | 0 | 0 | 0 | 0 | 0 | 0 | 0 | 0 | 0 | 0 | 0 | 0 | 0 | 0 | 0 | 0 | 0 | 0 | 0 | 0 | 0 | 0 | 0 | 0
4 | 0 |  |  | 0 |  | 0 | 0 | 0 | 0 | 0 | 0 | 0 | 0 | 0 | 0 | 0 | 0 | 0 | 0 | 0 | 0 | 0 | 0 | 0 | 0 | 0 | 0 | 0 | 0 | 0 | 0
5 | 0 |  |  | 0 |  | 0 | 0 | 0 | 0 | 0 | 0 | 0 | 0 | 0 | 0 | 0 | 0 | 0 | 0 | 0 | 0 | 0 | 0 | 0 | 0 | 0 | 0 | 0 | 0 | 0 | 0
6 | 0 |  |  | 0 |  | 0 | 0 | 0 | 0 | 0 | 0 | 0 | 0 | 0 | 0 | 0 | 0 | 0 | 0 | 0 | 0 | 0 | 0 | 0 | 0 | 0 | 0 | 0 | 0 | 0 | 0
7 | 0 |  |  | 0 |  | 0 | 0 | 0 | 0 | 0 | 0 | 0 | 0 | 0 | 0 | 0 | 0 | 0 | 0 | 0 | 0 | 0 | 0 | 0 | 0 | 0 | 0 | 0 | 0 | 0 | 0
8 | 0 |  |  | 0 |  | 0 | 0 | 0 | 0 | 0 | 0 | 0 | 0 | 0 | 0 | 0 | 0 | 0 | 0 | 0 | 0 | 0 | 0 | 0 | 0 | 0 | 0 | 0 | 0 | 0 | 0
9 | 0 |  |  | 0 |  | 0 | 0 | 0 | 0 | 0 | 0 | 0 | 0 | 0 | 0 | 0 | 0 | 0 | 0 | 0 | 0 | 0 | 0 | 0 | 0 | 0 | 0 | 0 | 0 | 0 | 0
10 | 0 |  |  | 0 |  | 0 | 0 | 0 | 0 | 0 | 0 | 0 | 0 | 0 | 0 | 0 | 0 | 0 | 0 | 0 | 0 | 0 | 0 | 0 | 0 | 0 | 0 | 0 | 0 | 0 | 0
[5 empty] | Totais | 0 | 0 | 0 | 0 | 0 | 0 | 0 | 0 | 0 | 0 | 0 | 0 | 0 | 0 | 0 | 0 | 0 | 0 | 0 | 0 | 0 | 0 | 0 | 0 | 0 | 0
76
77
78

## 4. Medidas a).iii) Sistemas
Tipo de Medidas:
iii) Intervenções nos sistemas técnicos instalados, através da substituição dos sistemas existentes por sistemas de elevada eficiência, ou através de intervenções nos sistemas existentes que visem aumentar a sua eficiência energética, nomeadamente integração de água quente solar, incorporação de microgeração, sistemas de iluminação, aquecimento, ventilação e ar condicionado (AVAC);
Identificação das medidas a implementar:
[7 empty] | Antes da implementação | [7 empty] | Depois da implementação | [14 empty] | Investimento
|  |  |  | Capacidade / Potência | Somatório dos elementos de todos os radiadores (se aplicável) | Vida Util Equipamento | Consumo estimado [kWh] | [5 empty] | Consumo de Energia Primária | Custo Energético | Redução de consumo esperado com aplicação da medida [kWh] | [5 empty] | Redução de fatura esperada com aplicação da medida | Poupança prevista | Redução de Energia Primária |  | Redução das emissões de CO2 | Custo Manutenção e Operação anual (se aplicável) | Custo de reinvestimento por substituição (se aplicável) | Número de reinvestimentos previstos (se aplicável) | Ano em que ocorre a primeira substituiçao do Equipamento | Valor estimado de Investimento (sem IVA) | IVA associado (se despesa elegivel) | Valor máx. elegível por aplicação de Custo Padrão (sem IVA) | Despesa Elegivel Corrigida | Payback
Medida Nº | Descrição da medida | Medida de Melhoria incluida na avaliação do cenário final do CE? | Descrição da solução técnica | [litros÷min / litros / kW] | [unidades] | [anos] | Energia Elétrica | Gás Natural |  |  |  | Total | [tep/ano] | [€/ano] | Energia Elétrica | Gás Natural |  |  |  | Total | [€/ano] | [%] | [kWhEP/ano] | [tep/ano] | [ton/ano] | [€/ano] | [€] | [unidades] | [ano] | [€] | [€] | [€] | [€] | [anos]
Medidas identificadas na tabela dos custos - padrão por tecnologia (DGEG)
1 | [11 empty] | 0 | 0 | 0 | [5 empty] | 0 | 0 | 0% | 0 | 0 | 0 |  |  |  | 0 |  |  |  | 0 | 0
2 | [11 empty] | 0 | 0 | 0 | [5 empty] | 0 | 0 | 0% | 0 | 0 | 0 |  |  |  | 0 |  |  |  | 0 | 0
3 | [11 empty] | 0 | 0 | 0 | [5 empty] | 0 | 0 | 0% | 0 | 0 | 0 |  |  |  | 0 |  |  |  | 0 | 0
4 | [11 empty] | 0 | 0 | 0 | [5 empty] | 0 | 0 | 0% | 0 | 0 | 0 |  |  |  | 0 |  |  |  | 0 | 0
Restantes medidas não identificadas na tabela dos custos-padrão por tecnologia (DGEG) - Excluindo medidas de energia renovável (Biomassa)
5 | [11 empty] | 0 | 0 | 0 | [5 empty] | 0 | 0 | 0% | 0 | 0 | 0 |  |  |  | 0 |  |  | - | 0 | 0
6 | [11 empty] | 0 | 0 | 0 | [5 empty] | 0 | 0 | 0% | 0 | 0 | 0 |  |  |  | 0 |  |  | - | 0 | 0
7 | [11 empty] | 0 | 0 | 0 | [5 empty] | 0 | 0 | 0% | 0 | 0 | 0 |  |  |  | 0 |  |  | - | 0 | 0
Restantes medidas não identificadas na tabela dos custos-padrão por tecnologia (DGEG) - Exclusivo para medidas de energia renovável (Biomassa)
8 | [11 empty] | 0 | 0 | 0 | [5 empty] | 0 | 0 | 0% | 0 | 0 | 0 |  |  |  | 0 |  |  | - | 0 | 0
9 | [11 empty] | 0 | 0 | 0 | [5 empty] | 0 | 0 | 0% | 0 | 0 | 0 |  |  |  | 0 |  |  | - | 0 | 0
[7 empty] | 0 | 0 | 0 | 0 | 0 | 0 | 0 | 0 | 0 | 0 | 0 | 0 | 0 | 0 | 0 | 0% | 0 | 0 | 0 | 0 | 0 |  |  | 0 | 0 | 0 | 0 | 0
Investimento Total [Medidas a).iii)] |  | 0 | [17 empty] | 0
Despesa Total Elegivel [Medidas a).iii)] |  | 0
Poupanças a alcançar com as medidas a implementar (até 25 anos) | [5 empty] | Para efeitos de contabilização das poupanças liquidas, é tido em conta o valor das poupanças anuais no ano 1 de cada medida, automaticamente extendido até à conclusão da sua vida útil. Caso tenha sido considerado o reinvestimento numa determinada medida (tendo-se preenchido para esse efeito os campos relativos ao valor de reinvestimento e o nº de reinvestimentos previstos), o impato dessas poupanças será considerado automaticamente até ao fim de um novo periodo de vida útil. A determinação das reduções de consumo energético é feita automaticamente.
Anos
Nº Medida | Economia Energia [€/ano] | Custos Operação e Manutenção [€/ano] | Custos de reinvestimento por substituição [€] | Poupanças anuais (ano 1) |  | 1 | 2 | 3 | 4 | 5 | 6 | 7 | 8 | 9 | 10 | 11 | 12 | 13 | 14 | 15 | 16 | 17 | 18 | 19 | 20 | 21 | 22 | 23 | 24 | 25 | Total (até 25 anos) |  | Mínimos | Máximos
1 | 0 | 0 | 0 | 0 |  | 0 | 0 | 0 | 0 | 0 | 0 | 0 | 0 | 0 | 0 | 0 | 0 | 0 | 0 | 0 | 0 | 0 | 0 | 0 | 0 | 0 | 0 | 0 | 0 | 0 | 0 | 1
2 | 0 | 0 | 0 | 0 |  | 0 | 0 | 0 | 0 | 0 | 0 | 0 | 0 | 0 | 0 | 0 | 0 | 0 | 0 | 0 | 0 | 0 | 0 | 0 | 0 | 0 | 0 | 0 | 0 | 0 | 0 | 2 | 0 | 75
3 | 0 | 0 | 0 | 0 |  | 0 | 0 | 0 | 0 | 0 | 0 | 0 | 0 | 0 | 0 | 0 | 0 | 0 | 0 | 0 | 0 | 0 | 0 | 0 | 0 | 0 | 0 | 0 | 0 | 0 | 0 | 3 | 0 | 75
4 | 0 | 0 | 0 | 0 |  | 0 | 0 | 0 | 0 | 0 | 0 | 0 | 0 | 0 | 0 | 0 | 0 | 0 | 0 | 0 | 0 | 0 | 0 | 0 | 0 | 0 | 0 | 0 | 0 | 0 | 0 | 4 | 0 | 75
5 | 0 | 0 | 0 | 0 |  | 0 | 0 | 0 | 0 | 0 | 0 | 0 | 0 | 0 | 0 | 0 | 0 | 0 | 0 | 0 | 0 | 0 | 0 | 0 | 0 | 0 | 0 | 0 | 0 | 0 | 0 | 5 | 0 | 75
6 | 0 | 0 | 0 | 0 |  | 0 | 0 | 0 | 0 | 0 | 0 | 0 | 0 | 0 | 0 | 0 | 0 | 0 | 0 | 0 | 0 | 0 | 0 | 0 | 0 | 0 | 0 | 0 | 0 | 0 | 0
7 | 0 | 0 | 0 | 0 |  | 0 | 0 | 0 | 0 | 0 | 0 | 0 | 0 | 0 | 0 | 0 | 0 | 0 | 0 | 0 | 0 | 0 | 0 | 0 | 0 | 0 | 0 | 0 | 0 | 0 | 0
8 | 0 | 0 | 0 | 0 |  | 0 | 0 | 0 | 0 | 0 | 0 | 0 | 0 | 0 | 0 | 0 | 0 | 0 | 0 | 0 | 0 | 0 | 0 | 0 | 0 | 0 | 0 | 0 | 0 | 0 | 0
9 | 0 | 0 | 0 | 0 |  | 0 | 0 | 0 | 0 | 0 | 0 | 0 | 0 | 0 | 0 | 0 | 0 | 0 | 0 | 0 | 0 | 0 | 0 | 0 | 0 | 0 | 0 | 0 | 0 | 0 | 0
[5 empty] | Totais | 0 | 0 | 0 | 0 | 0 | 0 | 0 | 0 | 0 | 0 | 0 | 0 | 0 | 0 | 0 | 0 | 0 | 0 | 0 | 0 | 0 | 0 | 0 | 0 | 0 | 0
Nº Medida | Redução Energética [kWh/ano] |  |  | Redução Energética [kWh/ano] (ano 1) |  | 1 | 2 | 3 | 4 | 5 | 6 | 7 | 8 | 9 | 10 | 11 | 12 | 13 | 14 | 15 | 16 | 17 | 18 | 19 | 20 | 21 | 22 | 23 | 24 | 25 | Total (até 25 anos)
1 | 0 |  |  | 0 |  | 0 | 0 | 0 | 0 | 0 | 0 | 0 | 0 | 0 | 0 | 0 | 0 | 0 | 0 | 0 | 0 | 0 | 0 | 0 | 0 | 0 | 0 | 0 | 0 | 0 | 0
2 | 0 |  |  | 0 |  | 0 | 0 | 0 | 0 | 0 | 0 | 0 | 0 | 0 | 0 | 0 | 0 | 0 | 0 | 0 | 0 | 0 | 0 | 0 | 0 | 0 | 0 | 0 | 0 | 0 | 0
3 | 0 |  |  | 0 |  | 0 | 0 | 0 | 0 | 0 | 0 | 0 | 0 | 0 | 0 | 0 | 0 | 0 | 0 | 0 | 0 | 0 | 0 | 0 | 0 | 0 | 0 | 0 | 0 | 0 | 0
4 | 0 |  |  | 0 |  | 0 | 0 | 0 | 0 | 0 | 0 | 0 | 0 | 0 | 0 | 0 | 0 | 0 | 0 | 0 | 0 | 0 | 0 | 0 | 0 | 0 | 0 | 0 | 0 | 0 | 0
5 | 0 |  |  | 0 |  | 0 | 0 | 0 | 0 | 0 | 0 | 0 | 0 | 0 | 0 | 0 | 0 | 0 | 0 | 0 | 0 | 0 | 0 | 0 | 0 | 0 | 0 | 0 | 0 | 0 | 0
6 | 0 |  |  | 0 |  | 0 | 0 | 0 | 0 | 0 | 0 | 0 | 0 | 0 | 0 | 0 | 0 | 0 | 0 | 0 | 0 | 0 | 0 | 0 | 0 | 0 | 0 | 0 | 0 | 0 | 0
7 | 0 |  |  | 0 |  | 0 | 0 | 0 | 0 | 0 | 0 | 0 | 0 | 0 | 0 | 0 | 0 | 0 | 0 | 0 | 0 | 0 | 0 | 0 | 0 | 0 | 0 | 0 | 0 | 0 | 0
8 | 0 |  |  | 0 |  | 0 | 0 | 0 | 0 | 0 | 0 | 0 | 0 | 0 | 0 | 0 | 0 | 0 | 0 | 0 | 0 | 0 | 0 | 0 | 0 | 0 | 0 | 0 | 0 | 0 | 0
9 | 0 |  |  | 0 |  | 0 | 0 | 0 | 0 | 0 | 0 | 0 | 0 | 0 | 0 | 0 | 0 | 0 | 0 | 0 | 0 | 0 | 0 | 0 | 0 | 0 | 0 | 0 | 0 | 0 | 0
[5 empty] | Totais | 0 | 0 | 0 | 0 | 0 | 0 | 0 | 0 | 0 | 0 | 0 | 0 | 0 | 0 | 0 | 0 | 0 | 0 | 0 | 0 | 0 | 0 | 0 | 0 | 0 | 0
76
77
78

## 5. Medidas a).iii) Iluminação
Tipo de Medidas:
iv) Iluminação interior
Identificação das medidas a implementar:
[6 empty] | Antes da implementação | [7 empty] | Depois da implementação | [14 empty] | Investimento
|  |  |  | Potência a instalar | Vida Util Equipamento | Consumo estimado [kWh] | [5 empty] | Consumo de Energia Primária | Custo Energético | Redução de consumo esperado com aplicação da medida [kWh] | [5 empty] | Redução de fatura esperada com aplicação da medida | Poupança prevista | Redução de Energia Primária |  | Redução das emissões de CO2 | Custo Manutenção e Operação anual (se aplicável) | Custo de reinvestimento por substituição (se aplicável) | Número de reinvestimentos previstos (se aplicável) | Ano em que ocorre a primeira substituiçao do Equipamento | Valor estimado de Investimento (sem IVA) | IVA associado (se despesa elegivel) | Valor máx. elegível por aplicação de Custo Padrão (sem IVA) | Despesa Elegivel Corrigida | Payback
Medida Nº | Descrição da medida | Medida de Melhoria incluida na avaliação do cenário final do CE? | Descrição da solução técnica | [W] | [anos] | Energia Elétrica | Gás Natural |  |  |  | Total | [tep/ano] | [€/ano] | Energia Elétrica | Gás Natural |  |  |  | Total | [€/ano] | [%] | [kWhEP/ano] | [tep/ano] | [ton/ano] | [€/ano] | [€] | [unidades] | [ano] | [€] | [€] | [€] | [€] | [anos]
Medidas identificadas na tabela dos custos - padrão por tecnologia (DGEG)
1 | [10 empty] | 0 | 0 | 0 | [5 empty] | 0 | 0 | 0% | 0 | 0 | 0 |  |  |  | 0 |  |  |  | 0 | 0
2 | [10 empty] | 0 | 0 | 0 | [5 empty] | 0 | 0 | 0% | 0 | 0 | 0 |  |  |  | 0 |  |  |  | 0 | 0
3 | [10 empty] | 0 | 0 | 0 | [5 empty] | 0 | 0 | 0% | 0 | 0 | 0 |  |  |  | 0 |  |  |  | 0 | 0
4 | [10 empty] | 0 | 0 | 0 | [5 empty] | 0 | 0 | 0% | 0 | 0 | 0 |  |  |  | 0 |  |  |  | 0 | 0
5 | [10 empty] | 0 | 0 | 0 | [5 empty] | 0 | 0 | 0% | 0 | 0 | 0 |  |  |  | 0 |  |  |  | 0 | 0
Restantes medidas não identificadas na tabela dos custos - padrão por tecnologia (DGEG)
6 | [10 empty] | 0 | 0 | 0 | [5 empty] | 0 | 0 | 0% | 0 | 0 | 0 |  |  |  | 0 |  |  | - | 0 | 0
7 | [10 empty] | 0 | 0 | 0 | [5 empty] | 0 | 0 | 0% | 0 | 0 | 0 |  |  |  | 0 |  |  | - | 0 | 0
8 | [10 empty] | 0 | 0 | 0 | [5 empty] | 0 | 0 | 0% | 0 | 0 | 0 |  |  |  | 0 |  |  | - | 0 | 0
9 | [10 empty] | 0 | 0 | 0 | [5 empty] | 0 | 0 | 0% | 0 | 0 | 0 |  |  |  | 0 |  |  | - | 0 | 0
10 | [10 empty] | 0 | 0 | 0 | [5 empty] | 0 | 0 | 0% | 0 | 0 | 0 |  |  |  | 0 |  |  | - | 0 | 0
[6 empty] | 0 | 0 | 0 | 0 | 0 | 0 | 0 | 0 | 0 | 0 | 0 | 0 | 0 | 0 | 0 | 0% | 0 | 0 | 0 | 0 | 0 |  |  | 0 | 0 | 0 | 0 | 0
Investimento Total [Medidas a).iv)] |  | 0
Despesa Total Elegivel [Medidas a).iv)] |  | 0
Poupanças a alcançar com as medidas a implementar (até 25 anos) | [5 empty] | Para efeitos de contabilização das poupanças liquidas, é tido em conta o valor das poupanças anuais no ano 1 de cada medida, automaticamente extendido até à conclusão da sua vida útil. Caso tenha sido considerado o reinvestimento numa determinada medida (tendo-se preenchido para esse efeito os campos relativos ao valor de reinvestimento e o nº de reinvestimentos previstos), o impato dessas poupanças será considerado automaticamente até ao fim de um novo periodo de vida útil. A determinação das reduções de consumo energético é feita automaticamente.
Anos
Nº Medida | Economia Energia [€/ano] | Custos Operação e Manutenção [€/ano] | Custos de reinvestimento por substituição [€] | Poupanças anuais (ano 1) |  | 1 | 2 | 3 | 4 | 5 | 6 | 7 | 8 | 9 | 10 | 11 | 12 | 13 | 14 | 15 | 16 | 17 | 18 | 19 | 20 | 21 | 22 | 23 | 24 | 25 | Total (até 25 anos)
1 | 0 | 0 | 0 | 0 |  | 0 | 0 | 0 | 0 | 0 | 0 | 0 | 0 | 0 | 0 | 0 | 0 | 0 | 0 | 0 | 0 | 0 | 0 | 0 | 0 | 0 | 0 | 0 | 0 | 0 | 0
2 | 0 | 0 | 0 | 0 |  | 0 | 0 | 0 | 0 | 0 | 0 | 0 | 0 | 0 | 0 | 0 | 0 | 0 | 0 | 0 | 0 | 0 | 0 | 0 | 0 | 0 | 0 | 0 | 0 | 0 | 0
3 | 0 | 0 | 0 | 0 |  | 0 | 0 | 0 | 0 | 0 | 0 | 0 | 0 | 0 | 0 | 0 | 0 | 0 | 0 | 0 | 0 | 0 | 0 | 0 | 0 | 0 | 0 | 0 | 0 | 0 | 0
4 | 0 | 0 | 0 | 0 |  | 0 | 0 | 0 | 0 | 0 | 0 | 0 | 0 | 0 | 0 | 0 | 0 | 0 | 0 | 0 | 0 | 0 | 0 | 0 | 0 | 0 | 0 | 0 | 0 | 0 | 0
5 | 0 | 0 | 0 | 0 |  | 0 | 0 | 0 | 0 | 0 | 0 | 0 | 0 | 0 | 0 | 0 | 0 | 0 | 0 | 0 | 0 | 0 | 0 | 0 | 0 | 0 | 0 | 0 | 0 | 0 | 0
6 | 0 | 0 | 0 | 0 |  | 0 | 0 | 0 | 0 | 0 | 0 | 0 | 0 | 0 | 0 | 0 | 0 | 0 | 0 | 0 | 0 | 0 | 0 | 0 | 0 | 0 | 0 | 0 | 0 | 0 | 0
7 | 0 | 0 | 0 | 0 |  | 0 | 0 | 0 | 0 | 0 | 0 | 0 | 0 | 0 | 0 | 0 | 0 | 0 | 0 | 0 | 0 | 0 | 0 | 0 | 0 | 0 | 0 | 0 | 0 | 0 | 0
8 | 0 | 0 | 0 | 0 |  | 0 | 0 | 0 | 0 | 0 | 0 | 0 | 0 | 0 | 0 | 0 | 0 | 0 | 0 | 0 | 0 | 0 | 0 | 0 | 0 | 0 | 0 | 0 | 0 | 0 | 0
9 | 0 | 0 | 0 | 0 |  | 0 | 0 | 0 | 0 | 0 | 0 | 0 | 0 | 0 | 0 | 0 | 0 | 0 | 0 | 0 | 0 | 0 | 0 | 0 | 0 | 0 | 0 | 0 | 0 | 0 | 0
10 | 0 | 0 | 0 | 0 |  | 0 | 0 | 0 | 0 | 0 | 0 | 0 | 0 | 0 | 0 | 0 | 0 | 0 | 0 | 0 | 0 | 0 | 0 | 0 | 0 | 0 | 0 | 0 | 0 | 0 | 0
[5 empty] | Totais | 0 | 0 | 0 | 0 | 0 | 0 | 0 | 0 | 0 | 0 | 0 | 0 | 0 | 0 | 0 | 0 | 0 | 0 | 0 | 0 | 0 | 0 | 0 | 0 | 0 | 0
Nº Medida | Redução Energética [kWh/ano] |  |  | Redução Energética [kWh/ano] (ano 1) |  | 1 | 2 | 3 | 4 | 5 | 6 | 7 | 8 | 9 | 10 | 11 | 12 | 13 | 14 | 15 | 16 | 17 | 18 | 19 | 20 | 21 | 22 | 23 | 24 | 25 | Total (até 25 anos)
1 | 0 |  |  | 0 |  | 0 | 0 | 0 | 0 | 0 | 0 | 0 | 0 | 0 | 0 | 0 | 0 | 0 | 0 | 0 | 0 | 0 | 0 | 0 | 0 | 0 | 0 | 0 | 0 | 0 | 0
2 | 0 |  |  | 0 |  | 0 | 0 | 0 | 0 | 0 | 0 | 0 | 0 | 0 | 0 | 0 | 0 | 0 | 0 | 0 | 0 | 0 | 0 | 0 | 0 | 0 | 0 | 0 | 0 | 0 | 0
3 | 0 |  |  | 0 |  | 0 | 0 | 0 | 0 | 0 | 0 | 0 | 0 | 0 | 0 | 0 | 0 | 0 | 0 | 0 | 0 | 0 | 0 | 0 | 0 | 0 | 0 | 0 | 0 | 0 | 0
4 | 0 |  |  | 0 |  | 0 | 0 | 0 | 0 | 0 | 0 | 0 | 0 | 0 | 0 | 0 | 0 | 0 | 0 | 0 | 0 | 0 | 0 | 0 | 0 | 0 | 0 | 0 | 0 | 0 | 0
5 | 0 |  |  | 0 |  | 0 | 0 | 0 | 0 | 0 | 0 | 0 | 0 | 0 | 0 | 0 | 0 | 0 | 0 | 0 | 0 | 0 | 0 | 0 | 0 | 0 | 0 | 0 | 0 | 0 | 0
6 | 0 |  |  | 0 |  | 0 | 0 | 0 | 0 | 0 | 0 | 0 | 0 | 0 | 0 | 0 | 0 | 0 | 0 | 0 | 0 | 0 | 0 | 0 | 0 | 0 | 0 | 0 | 0 | 0 | 0
7 | 0 |  |  | 0 |  | 0 | 0 | 0 | 0 | 0 | 0 | 0 | 0 | 0 | 0 | 0 | 0 | 0 | 0 | 0 | 0 | 0 | 0 | 0 | 0 | 0 | 0 | 0 | 0 | 0 | 0
8 | 0 |  |  | 0 |  | 0 | 0 | 0 | 0 | 0 | 0 | 0 | 0 | 0 | 0 | 0 | 0 | 0 | 0 | 0 | 0 | 0 | 0 | 0 | 0 | 0 | 0 | 0 | 0 | 0 | 0
9 | 0 |  |  | 0 |  | 0 | 0 | 0 | 0 | 0 | 0 | 0 | 0 | 0 | 0 | 0 | 0 | 0 | 0 | 0 | 0 | 0 | 0 | 0 | 0 | 0 | 0 | 0 | 0 | 0 | 0
10 | 0 |  |  | 0 |  | 0 | 0 | 0 | 0 | 0 | 0 | 0 | 0 | 0 | 0 | 0 | 0 | 0 | 0 | 0 | 0 | 0 | 0 | 0 | 0 | 0 | 0 | 0 | 0 | 0 | 0
[5 empty] | Totais | 0 | 0 | 0 | 0 | 0 | 0 | 0 | 0 | 0 | 0 | 0 | 0 | 0 | 0 | 0 | 0 | 0 | 0 | 0 | 0 | 0 | 0 | 0 | 0 | 0 | 0
76
77
78

## 6. Medidas a).iv)
Tipo de Medidas:
v) Instalação de sistemas e equipamentos que permitam a gestão de consumos de energia, por forma a contabilizar e gerir os consumos de energia, gerando assim economias e possibilitando a sua transferência entre períodos tarifários
Identificação das medidas a implementar:
[6 empty] | Antes da implementação | [7 empty] | Depois da implementação | [14 empty] | Investimento
|  |  |  | Área útil coberta pelos sistemas e equipamentos | Vida Util Equipamento | Consumo estimado [kWh] | [5 empty] | Consumo de Energia Primária | Custo Energético | Redução de consumo esperado com aplicação da medida [kWh] | [5 empty] | Redução de fatura esperada com aplicação da medida | Poupança prevista | Redução de Energia Primária |  | Redução das emissões de CO2 | Custo Manutenção e Operação anual (se aplicável) | Custo de reinvestimento por substituição (se aplicável) | Número de reinvestimentos previstos (se aplicável) | Ano em que ocorre a primeira substituiçao do Equipamento | Valor estimado de Investimento (sem IVA) | IVA associado (se despesa elegivel) | Despesa Elegivel | Payback
Medida Nº | Descrição da medida | Medida de Melhoria incluida na avaliação do cenário final do CE? | Descrição da solução técnica | [m2] | [anos] | Energia Elétrica | Gás Natural |  |  |  | Total | [tep/ano] | [€/ano] | Energia Elétrica | Gás Natural |  |  |  | Total | [€/ano] | [%] | [kWhEP/ano] | [tep/ano] | [ton/ano] | [€/ano] | [€] | [unidades] | [ano] | [€] | [€] | [€] | [anos]
Medidas não identificadas na tabela dos custos - padrão por tecnologia (DGEG)
1 | [10 empty] | 0 | 0 | 0 | [5 empty] | 0 | 0 | 0% | 0 | 0 | 0 |  |  |  | 0 |  |  | 0 | 0
2 | [10 empty] | 0 | 0 | 0 | [5 empty] | 0 | 0 | 0% | 0 | 0 | 0 |  |  |  | 0 |  |  | 0 | 0
3 | [10 empty] | 0 | 0 | 0 | [5 empty] | 0 | 0 | 0% | 0 | 0 | 0 |  |  |  | 0 |  |  | 0 | 0
4 | [10 empty] | 0 | 0 | 0 | [5 empty] | 0 | 0 | 0% | 0 | 0 | 0 |  |  |  | 0 |  |  | 0 | 0
5 | [10 empty] | 0 | 0 | 0 | [5 empty] | 0 | 0 | 0% | 0 | 0 | 0 |  |  |  | 0 |  |  | 0 | 0
6 | [10 empty] | 0 | 0 | 0 | [5 empty] | 0 | 0 | 0% | 0 | 0 | 0 |  |  |  | 0 |  |  | 0 | 0
7 | [10 empty] | 0 | 0 | 0 | [5 empty] | 0 | 0 | 0% | 0 | 0 | 0 |  |  |  | 0 |  |  | 0 | 0
8 | [10 empty] | 0 | 0 | 0 | [5 empty] | 0 | 0 | 0% | 0 | 0 | 0 |  |  |  | 0 |  |  | 0 | 0
9 | [10 empty] | 0 | 0 | 0 | [5 empty] | 0 | 0 | 0% | 0 | 0 | 0 |  |  |  | 0 |  |  | 0 | 0
10 | [10 empty] | 0 | 0 | 0 | [5 empty] | 0 | 0 | 0% | 0 | 0 | 0 |  |  |  | 0 |  |  | 0 | 0
[6 empty] | 0 | 0 | 0 | 0 | 0 | 0 | 0 | 0 | 0 | 0 | 0 | 0 | 0 | 0 | 0 | 0% | 0 | 0 | 0 | 0 | 0 |  |  | 0 | 0 | 0 | 0
Investimento Total [Medidas a).v)] |  | 0
Despesa Total Elegivel [Medidas a).v)] |  | 0
Poupanças a alcançar com as medidas a implementar (até 25 anos) | [5 empty] | Para efeitos de contabilização das poupanças liquidas, é tido em conta o valor das poupanças anuais no ano 1 de cada medida, e automaticamente extendidas até à conclusão da sua vida útil. Caso tenha sido considerado o reinvestimento numa determinada medida (tendo-se preenchido para esse efeito os campos relativos ao valor de reinvestimento e o nº de reinvestimentos previstos), o impato dessas poupanças será considerado automaticamente até ao fim de um novo periodo de vida útil. A determinação das reduções de consumo energético é feita automaticamente.
Anos
Nº Medida | Economia Energia [€/ano] | Custos Operação e Manutenção [€/ano] | Custos de reinvestimento por substituição [€] | Poupanças anuais (ano 1) |  | 1 | 2 | 3 | 4 | 5 | 6 | 7 | 8 | 9 | 10 | 11 | 12 | 13 | 14 | 15 | 16 | 17 | 18 | 19 | 20 | 21 | 22 | 23 | 24 | 25 | Total (até 25 anos)
1 | 0 | 0 | 0 | 0 |  | 0 | 0 | 0 | 0 | 0 | 0 | 0 | 0 | 0 | 0 | 0 | 0 | 0 | 0 | 0 | 0 | 0 | 0 | 0 | 0 | 0 | 0 | 0 | 0 | 0 | 0
2 | 0 | 0 | 0 | 0 |  | 0 | 0 | 0 | 0 | 0 | 0 | 0 | 0 | 0 | 0 | 0 | 0 | 0 | 0 | 0 | 0 | 0 | 0 | 0 | 0 | 0 | 0 | 0 | 0 | 0 | 0
3 | 0 | 0 | 0 | 0 |  | 0 | 0 | 0 | 0 | 0 | 0 | 0 | 0 | 0 | 0 | 0 | 0 | 0 | 0 | 0 | 0 | 0 | 0 | 0 | 0 | 0 | 0 | 0 | 0 | 0 | 0
4 | 0 | 0 | 0 | 0 |  | 0 | 0 | 0 | 0 | 0 | 0 | 0 | 0 | 0 | 0 | 0 | 0 | 0 | 0 | 0 | 0 | 0 | 0 | 0 | 0 | 0 | 0 | 0 | 0 | 0 | 0
5 | 0 | 0 | 0 | 0 |  | 0 | 0 | 0 | 0 | 0 | 0 | 0 | 0 | 0 | 0 | 0 | 0 | 0 | 0 | 0 | 0 | 0 | 0 | 0 | 0 | 0 | 0 | 0 | 0 | 0 | 0
6 | 0 | 0 | 0 | 0 |  | 0 | 0 | 0 | 0 | 0 | 0 | 0 | 0 | 0 | 0 | 0 | 0 | 0 | 0 | 0 | 0 | 0 | 0 | 0 | 0 | 0 | 0 | 0 | 0 | 0 | 0
7 | 0 | 0 | 0 | 0 |  | 0 | 0 | 0 | 0 | 0 | 0 | 0 | 0 | 0 | 0 | 0 | 0 | 0 | 0 | 0 | 0 | 0 | 0 | 0 | 0 | 0 | 0 | 0 | 0 | 0 | 0
8 | 0 | 0 | 0 | 0 |  | 0 | 0 | 0 | 0 | 0 | 0 | 0 | 0 | 0 | 0 | 0 | 0 | 0 | 0 | 0 | 0 | 0 | 0 | 0 | 0 | 0 | 0 | 0 | 0 | 0 | 0
9 | 0 | 0 | 0 | 0 |  | 0 | 0 | 0 | 0 | 0 | 0 | 0 | 0 | 0 | 0 | 0 | 0 | 0 | 0 | 0 | 0 | 0 | 0 | 0 | 0 | 0 | 0 | 0 | 0 | 0 | 0
10 | 0 | 0 | 0 | 0 |  | 0 | 0 | 0 | 0 | 0 | 0 | 0 | 0 | 0 | 0 | 0 | 0 | 0 | 0 | 0 | 0 | 0 | 0 | 0 | 0 | 0 | 0 | 0 | 0 | 0 | 0
[5 empty] | Totais | 0 | 0 | 0 | 0 | 0 | 0 | 0 | 0 | 0 | 0 | 0 | 0 | 0 | 0 | 0 | 0 | 0 | 0 | 0 | 0 | 0 | 0 | 0 | 0 | 0 | 0
Nº Medida | Redução Energética [kWh/ano] |  |  | Redução Energética [kWh/ano] (ano 1) |  | 1 | 2 | 3 | 4 | 5 | 6 | 7 | 8 | 9 | 10 | 11 | 12 | 13 | 14 | 15 | 16 | 17 | 18 | 19 | 20 | 21 | 22 | 23 | 24 | 25 | Total (até 25 anos)
1 | 0 |  |  | 0 |  | 0 | 0 | 0 | 0 | 0 | 0 | 0 | 0 | 0 | 0 | 0 | 0 | 0 | 0 | 0 | 0 | 0 | 0 | 0 | 0 | 0 | 0 | 0 | 0 | 0 | 0
2 | 0 |  |  | 0 |  | 0 | 0 | 0 | 0 | 0 | 0 | 0 | 0 | 0 | 0 | 0 | 0 | 0 | 0 | 0 | 0 | 0 | 0 | 0 | 0 | 0 | 0 | 0 | 0 | 0 | 0
3 | 0 |  |  | 0 |  | 0 | 0 | 0 | 0 | 0 | 0 | 0 | 0 | 0 | 0 | 0 | 0 | 0 | 0 | 0 | 0 | 0 | 0 | 0 | 0 | 0 | 0 | 0 | 0 | 0 | 0
4 | 0 |  |  | 0 |  | 0 | 0 | 0 | 0 | 0 | 0 | 0 | 0 | 0 | 0 | 0 | 0 | 0 | 0 | 0 | 0 | 0 | 0 | 0 | 0 | 0 | 0 | 0 | 0 | 0 | 0
5 | 0 |  |  | 0 |  | 0 | 0 | 0 | 0 | 0 | 0 | 0 | 0 | 0 | 0 | 0 | 0 | 0 | 0 | 0 | 0 | 0 | 0 | 0 | 0 | 0 | 0 | 0 | 0 | 0 | 0
6 | 0 |  |  | 0 |  | 0 | 0 | 0 | 0 | 0 | 0 | 0 | 0 | 0 | 0 | 0 | 0 | 0 | 0 | 0 | 0 | 0 | 0 | 0 | 0 | 0 | 0 | 0 | 0 | 0 | 0
7 | 0 |  |  | 0 |  | 0 | 0 | 0 | 0 | 0 | 0 | 0 | 0 | 0 | 0 | 0 | 0 | 0 | 0 | 0 | 0 | 0 | 0 | 0 | 0 | 0 | 0 | 0 | 0 | 0 | 0
8 | 0 |  |  | 0 |  | 0 | 0 | 0 | 0 | 0 | 0 | 0 | 0 | 0 | 0 | 0 | 0 | 0 | 0 | 0 | 0 | 0 | 0 | 0 | 0 | 0 | 0 | 0 | 0 | 0 | 0
9 | 0 |  |  | 0 |  | 0 | 0 | 0 | 0 | 0 | 0 | 0 | 0 | 0 | 0 | 0 | 0 | 0 | 0 | 0 | 0 | 0 | 0 | 0 | 0 | 0 | 0 | 0 | 0 | 0 | 0
10 | 0 |  |  | 0 |  | 0 | 0 | 0 | 0 | 0 | 0 | 0 | 0 | 0 | 0 | 0 | 0 | 0 | 0 | 0 | 0 | 0 | 0 | 0 | 0 | 0 | 0 | 0 | 0 | 0 | 0
[5 empty] | Totais | 0 | 0 | 0 | 0 | 0 | 0 | 0 | 0 | 0 | 0 | 0 | 0 | 0 | 0 | 0 | 0 | 0 | 0 | 0 | 0 | 0 | 0 | 0 | 0 | 0 | 0
76
77
78

## 7. Medidas b).i)
Tipo de Medidas:
b).i) Instalação de painéis solares térmicos para produção de água quente sanitária e climatização
Identificação das medidas a implementar:
[7 empty] | Antes da implementação | [7 empty] | Depois da implementação | [14 empty] | Investimento
|  |  |  | Área dos coletores/ n.º adicional de depósitos de 500 litros | Área de coletores | Vida Util Equipamento | Consumo estimado [kWh] | [5 empty] | Consumo de Energia Primária | Custo Energético | Redução de consumo esperado com aplicação da medida [kWh] | [5 empty] | Redução de fatura esperada com aplicação da medida | Poupança prevista | Redução de Energia Primária |  | Redução das emissões de CO2 | Custo Manutenção e Operação anual (se aplicável) | Custo de reinvestimento por substituição (se aplicável) | Número de reinvestimentos previstos (se aplicável) | Ano em que ocorre a primeira substituiçao do Equipamento | Valor estimado de Investimento (sem IVA) | IVA associado (se despesa elegivel) | Valor máx. elegível por aplicação de Custo Padrão (sem IVA) | Despesa Elegivel | Payback
Medida Nº | Descrição da medida | Medida de Melhoria incluida na avaliação do cenário final do CE? | Descrição da solução técnica | Coletores [m2] Depósitos [n.º] | [m2] | [anos] | Energia Elétrica | Gás Natural |  |  |  | Total | [tep/ano] | [€/ano] | Energia Elétrica | Gás Natural |  |  |  | Total | [€/ano] | [%] | [kWhEP/ano] | [tep/ano] | [ton/ano] | [€/ano] | [€] | [unidades] | [ano] | [€] | [€] | [€] | [€] | anos
Medidas identificadas na tabela dos custos - padrão por tecnologia (DGEG)
1 | [5 empty] | 0 | [5 empty] | 0 | 0 | 0 | [5 empty] | 0 | 0 | 0% | 0 | 0 | 0 |  |  |  | 0 |  |  |  | 0 | 0
2 | [5 empty] | 0 | [22 empty] | 0 |  |  |  | 0
3 | [5 empty] | 0 | [22 empty] | 0 |  |  |  | 0
Restantes medidas não identificadas na tabela dos custos - padrão por tecnologia (DGEG)
4 | [11 empty] | 0 | 0 | 0 | [5 empty] | 0 | 0 | 0% | 0 | 0 | 0 |  |  |  | 0 |  |  | - | 0 | 0
5 | [11 empty] | 0 | 0 | 0 | [5 empty] | 0 | 0 | 0% | 0 | 0 | 0 |  |  |  | 0 |  |  | - | 0 | 0
6 | [11 empty] | 0 | 0 | 0 | [5 empty] | 0 | 0 | 0% | 0 | 0 | 0 |  |  |  | 0 |  |  | - | 0 | 0
7 | [11 empty] | 0 | 0 | 0 | [5 empty] | 0 | 0 | 0% | 0 | 0 | 0 |  |  |  | 0 |  |  | - | 0 | 0
8 | [11 empty] | 0 | 0 | 0 | [5 empty] | 0 | 0 | 0% | 0 | 0 | 0 |  |  |  | 0 |  |  | - | 0 | 0
9 | [11 empty] | 0 | 0 | 0 | [5 empty] | 0 | 0 | 0% | 0 | 0 | 0 |  |  |  | 0 |  |  | - | 0 | 0
10 | [11 empty] | 0 | 0 | 0 | [5 empty] | 0 | 0 | 0% | 0 | 0 | 0 |  |  |  | 0 |  |  | - | 0 | 0
[5 empty] | 0 |  | 0 | 0 | 0 | 0 | 0 | 0 | 0 | 0 | 0 | 0 | 0 | 0 | 0 | 0 | 0 | 0% | 0 | 0 | 0 | 0 | 0 |  |  | 0 | 0 | 0 | 0 | 0
Investimento Total [Medidas b).i)] |  | 0
Despesa Total Elegivel [Medidas b).i)] |  | 0
Poupanças a alcançar com as medidas a implementar (até 25 anos) | [6 empty] | Para efeitos de contabilização das poupanças liquidas, é tido em conta o valor das poupanças anuais no ano 1 de cada medida, e automaticamente extendidas até à conclusão da sua vida útil. Caso tenha sido considerado o reinvestimento numa determinada medida (tendo-se preenchido para esse efeito os campos relativos ao valor de reinvestimento e o nº de reinvestimentos previstos), o impato dessas poupanças será considerado automaticamente até ao fim de um novo periodo de vida útil. A determinação das reduções de consumo energético é feita automaticamente.
Anos
Nº Medida | Economia Energia [€/ano] | Custos Operação e Manutenção [€/ano] | Custos de reinvestimento por substituição [€] | Poupanças anuais (ano 1) |  |  | 1 | 2 | 3 | 4 | 5 | 6 | 7 | 8 | 9 | 10 | 11 | 12 | 13 | 14 | 15 | 16 | 17 | 18 | 19 | 20 | 21 | 22 | 23 | 24 | 25 | Total (até 25 anos)
1 | 0 | 0 | 0 | 0 |  |  | 0 | 0 | 0 | 0 | 0 | 0 | 0 | 0 | 0 | 0 | 0 | 0 | 0 | 0 | 0 | 0 | 0 | 0 | 0 | 0 | 0 | 0 | 0 | 0 | 0 | 0
2 |  | 0 | 0
3 |  | 0 | 0
4 | 0 | 0 | 0 | 0 |  |  | 0 | 0 | 0 | 0 | 0 | 0 | 0 | 0 | 0 | 0 | 0 | 0 | 0 | 0 | 0 | 0 | 0 | 0 | 0 | 0 | 0 | 0 | 0 | 0 | 0 | 0
5 | 0 | 0 | 0 | 0 |  |  | 0 | 0 | 0 | 0 | 0 | 0 | 0 | 0 | 0 | 0 | 0 | 0 | 0 | 0 | 0 | 0 | 0 | 0 | 0 | 0 | 0 | 0 | 0 | 0 | 0 | 0
6 | 0 | 0 | 0 | 0 |  |  | 0 | 0 | 0 | 0 | 0 | 0 | 0 | 0 | 0 | 0 | 0 | 0 | 0 | 0 | 0 | 0 | 0 | 0 | 0 | 0 | 0 | 0 | 0 | 0 | 0 | 0
7 | 0 | 0 | 0 | 0 |  |  | 0 | 0 | 0 | 0 | 0 | 0 | 0 | 0 | 0 | 0 | 0 | 0 | 0 | 0 | 0 | 0 | 0 | 0 | 0 | 0 | 0 | 0 | 0 | 0 | 0 | 0
8 | 0 | 0 | 0 | 0 |  |  | 0 | 0 | 0 | 0 | 0 | 0 | 0 | 0 | 0 | 0 | 0 | 0 | 0 | 0 | 0 | 0 | 0 | 0 | 0 | 0 | 0 | 0 | 0 | 0 | 0 | 0
9 | 0 | 0 | 0 | 0 |  |  | 0 | 0 | 0 | 0 | 0 | 0 | 0 | 0 | 0 | 0 | 0 | 0 | 0 | 0 | 0 | 0 | 0 | 0 | 0 | 0 | 0 | 0 | 0 | 0 | 0 | 0
10 | 0 | 0 | 0 | 0 |  |  | 0 | 0 | 0 | 0 | 0 | 0 | 0 | 0 | 0 | 0 | 0 | 0 | 0 | 0 | 0 | 0 | 0 | 0 | 0 | 0 | 0 | 0 | 0 | 0 | 0 | 0
[6 empty] | Totais | 0 | 0 | 0 | 0 | 0 | 0 | 0 | 0 | 0 | 0 | 0 | 0 | 0 | 0 | 0 | 0 | 0 | 0 | 0 | 0 | 0 | 0 | 0 | 0 | 0 | 0
Nº Medida | Redução Energética [kWh/ano] |  |  | Redução Energética [kWh/ano] (ano 1) |  |  | 1 | 2 | 3 | 4 | 5 | 6 | 7 | 8 | 9 | 10 | 11 | 12 | 13 | 14 | 15 | 16 | 17 | 18 | 19 | 20 | 21 | 22 | 23 | 24 | 25 | Total (até 25 anos)
1 | 0 |  |  | 0 |  |  | 0 | 0 | 0 | 0 | 0 | 0 | 0 | 0 | 0 | 0 | 0 | 0 | 0 | 0 | 0 | 0 | 0 | 0 | 0 | 0 | 0 | 0 | 0 | 0 | 0 | 0
2
3
4 | 0 |  |  | 0 |  |  | 0 | 0 | 0 | 0 | 0 | 0 | 0 | 0 | 0 | 0 | 0 | 0 | 0 | 0 | 0 | 0 | 0 | 0 | 0 | 0 | 0 | 0 | 0 | 0 | 0 | 0
5 | 0 |  |  | 0 |  |  | 0 | 0 | 0 | 0 | 0 | 0 | 0 | 0 | 0 | 0 | 0 | 0 | 0 | 0 | 0 | 0 | 0 | 0 | 0 | 0 | 0 | 0 | 0 | 0 | 0 | 0
6 | 0 |  |  | 0 |  |  | 0 | 0 | 0 | 0 | 0 | 0 | 0 | 0 | 0 | 0 | 0 | 0 | 0 | 0 | 0 | 0 | 0 | 0 | 0 | 0 | 0 | 0 | 0 | 0 | 0 | 0
7 | 0 |  |  | 0 |  |  | 0 | 0 | 0 | 0 | 0 | 0 | 0 | 0 | 0 | 0 | 0 | 0 | 0 | 0 | 0 | 0 | 0 | 0 | 0 | 0 | 0 | 0 | 0 | 0 | 0 | 0
8 | 0 |  |  | 0 |  |  | 0 | 0 | 0 | 0 | 0 | 0 | 0 | 0 | 0 | 0 | 0 | 0 | 0 | 0 | 0 | 0 | 0 | 0 | 0 | 0 | 0 | 0 | 0 | 0 | 0 | 0
9 | 0 |  |  | 0 |  |  | 0 | 0 | 0 | 0 | 0 | 0 | 0 | 0 | 0 | 0 | 0 | 0 | 0 | 0 | 0 | 0 | 0 | 0 | 0 | 0 | 0 | 0 | 0 | 0 | 0 | 0
10 | 0 |  |  | 0 |  |  | 0 | 0 | 0 | 0 | 0 | 0 | 0 | 0 | 0 | 0 | 0 | 0 | 0 | 0 | 0 | 0 | 0 | 0 | 0 | 0 | 0 | 0 | 0 | 0 | 0 | 0
[6 empty] | Totais | 0 | 0 | 0 | 0 | 0 | 0 | 0 | 0 | 0 | 0 | 0 | 0 | 0 | 0 | 0 | 0 | 0 | 0 | 0 | 0 | 0 | 0 | 0 | 0 | 0 | 0
76
77
78

## 8. Medidas b).ii)
Tipo de Medidas:
b).ii) Instalação de sistemas de produção de energia elétrica para autoconsumo a partir de fontes de energia renovável
Identificação das medidas a implementar:
[6 empty] | Antes da implementação | [7 empty] | Depois da implementação | [14 empty] | Investimento
|  |  |  | Potência | Vida Util Equipamento | Consumo estimado [kWh] | [5 empty] | Consumo de Energia Primária | Custo Energético | Redução de consumo esperado com aplicação da medida [kWh] | [5 empty] | Redução de fatura esperada com aplicação da medida | Poupança prevista | Redução de Energia Primária |  | Redução das emissões de CO2 | Custo Manutenção e Operação anual (se aplicável) | Custo de reinvestimento por substituição (se aplicável) | Número de reinvestimentos previstos (se aplicável) | Ano em que ocorre a primeira substituiçao do Equipamento | Valor estimado de Investimento (sem IVA) | IVA associado (se despesa elegivel) | Valor máx. elegível por aplicação de Custo Padrão (sem IVA) | Despesa Elegivel Corrigida | Payback
Medida Nº | Descrição da medida | Medida de Melhoria incluida na avaliação do cenário final do CE? | Descrição da solução técnica | [kW] | [anos] | Energia Elétrica |  |  |  |  | Total | [tep/ano] | [€/ano] | Energia Elétrica |  |  |  |  | Total | [€/ano] | [%] | [kWhEP/ano] | [tep/ano] | [ton/ano] | [€/ano] | [€] | [unidades] | [ano] | [€] | [€] | [€] | [€] | [anos]
Medidas identificadas na tabela dos custos - padrão por tecnologia (DGEG)
1 | [10 empty] | 0 | 0 | 0 | [5 empty] | 0 | 0 | 0% |  | 0 | 0 |  |  |  | 0 |  |  |  | 0 | 0
2 | [10 empty] | 0 | 0 | 0 | [5 empty] | 0 | 0 | 0% |  | 0 | 0 |  |  |  | 0 |  |  |  | 0 | 0
3 | [10 empty] | 0 | 0 | 0 | [5 empty] | 0 | 0 | 0% |  | 0 | 0 |  |  |  | 0 |  |  |  | 0 | 0
4 | [10 empty] | 0 | 0 | 0 | [5 empty] | 0 | 0 | 0% |  | 0 | 0 |  |  |  | 0 |  |  |  | 0 | 0
5 | [10 empty] | 0 | 0 | 0 | [5 empty] | 0 | 0 | 0% |  | 0 | 0 |  |  |  | 0 |  |  |  | 0 | 0
Restantes medidas não identificadas na tabela dos custos - padrão por tecnologia (DGEG)
6 | [10 empty] | 0 | 0 | 0 | [5 empty] | 0 | 0 | 0% |  | 0 | 0 |  |  |  | 0 |  |  | - | 0 | 0
7 | [10 empty] | 0 | 0 | 0 | [5 empty] | 0 | 0 | 0% |  | 0 | 0 |  |  |  | 0 |  |  | - | 0 | 0
8 | [10 empty] | 0 | 0 | 0 | [5 empty] | 0 | 0 | 0% |  | 0 | 0 |  |  |  | 0 |  |  | - | 0 | 0
9 | [10 empty] | 0 | 0 | 0 | [5 empty] | 0 | 0 | 0% |  | 0 | 0 |  |  |  | 0 |  |  | - | 0 | 0
10 | [10 empty] | 0 | 0 | 0 | [5 empty] | 0 | 0 | 0% |  | 0 | 0 |  |  |  | 0 |  |  | - | 0 | 0
[6 empty] | 0 |  |  |  |  | 0 | 0 | 0 | 0 | 0 | 0 | 0 | 0 | 0 | 0 | 0% | 0 | 0 | 0 | 0 | 0 |  |  | 0 | 0 | 0 | 0 | 0
Investimento Total [Medidas b).ii)] |  | 0
Despesa Total Elegivel [Medidas b).ii)] |  | 0
Despesa Total Elegivel corrigida [Medida b).ii)] - Máx 30% Despesa Elegivel Operação |  | 0
Poupanças a alcançar com as medidas a implementar (até 25 anos) | [5 empty] | Para efeitos de contabilização das poupanças liquidas, é tido em conta o valor das poupanças anuais no ano 1 de cada medida, e automaticamente extendidas até à conclusão da sua vida útil. Caso tenha sido considerado o reinvestimento numa determinada medida (tendo-se preenchido para esse efeito os campos relativos ao valor de reinvestimento e o nº de reinvestimentos previstos), o impato dessas poupanças será considerado automaticamente até ao fim de um novo periodo de vida útil. A determinação das reduções de consumo energético é feita automaticamente.
Anos
Nº Medida | Economia Energia [€/ano] | Custos Operação e Manutenção [€/ano] | Custos de reinvestimento por substituição [€] | Poupanças anuais (ano 1) |  | 1 | 2 | 3 | 4 | 5 | 6 | 7 | 8 | 9 | 10 | 11 | 12 | 13 | 14 | 15 | 16 | 17 | 18 | 19 | 20 | 21 | 22 | 23 | 24 | 25 | Total (até 25 anos) |  | Mínimos | Máximos
1 | 0 | 0 | 0 | 0 |  | 0 | 0 | 0 | 0 | 0 | 0 | 0 | 0 | 0 | 0 | 0 | 0 | 0 | 0 | 0 | 0 | 0 | 0 | 0 | 0 | 0 | 0 | 0 | 0 | 0 | 0 | 1 | 0 | 10000000000
2 | 0 | 0 | 0 | 0 |  | 0 | 0 | 0 | 0 | 0 | 0 | 0 | 0 | 0 | 0 | 0 | 0 | 0 | 0 | 0 | 0 | 0 | 0 | 0 | 0 | 0 | 0 | 0 | 0 | 0 | 0 | 2 | 0 | 10000000000
3 | 0 | 0 | 0 | 0 |  | 0 | 0 | 0 | 0 | 0 | 0 | 0 | 0 | 0 | 0 | 0 | 0 | 0 | 0 | 0 | 0 | 0 | 0 | 0 | 0 | 0 | 0 | 0 | 0 | 0 | 0 | 3 | 0 | 10000000000
4 | 0 | 0 | 0 | 0 |  | 0 | 0 | 0 | 0 | 0 | 0 | 0 | 0 | 0 | 0 | 0 | 0 | 0 | 0 | 0 | 0 | 0 | 0 | 0 | 0 | 0 | 0 | 0 | 0 | 0 | 0 | 4 | 0 | 10000000000
5 | 0 | 0 | 0 | 0 |  | 0 | 0 | 0 | 0 | 0 | 0 | 0 | 0 | 0 | 0 | 0 | 0 | 0 | 0 | 0 | 0 | 0 | 0 | 0 | 0 | 0 | 0 | 0 | 0 | 0 | 0 | 5 | 0 | 10000000000
6 | 0 | 0 | 0 | 0 |  | 0 | 0 | 0 | 0 | 0 | 0 | 0 | 0 | 0 | 0 | 0 | 0 | 0 | 0 | 0 | 0 | 0 | 0 | 0 | 0 | 0 | 0 | 0 | 0 | 0 | 0
7 | 0 | 0 | 0 | 0 |  | 0 | 0 | 0 | 0 | 0 | 0 | 0 | 0 | 0 | 0 | 0 | 0 | 0 | 0 | 0 | 0 | 0 | 0 | 0 | 0 | 0 | 0 | 0 | 0 | 0 | 0
8 | 0 | 0 | 0 | 0 |  | 0 | 0 | 0 | 0 | 0 | 0 | 0 | 0 | 0 | 0 | 0 | 0 | 0 | 0 | 0 | 0 | 0 | 0 | 0 | 0 | 0 | 0 | 0 | 0 | 0 | 0
9 | 0 | 0 | 0 | 0 |  | 0 | 0 | 0 | 0 | 0 | 0 | 0 | 0 | 0 | 0 | 0 | 0 | 0 | 0 | 0 | 0 | 0 | 0 | 0 | 0 | 0 | 0 | 0 | 0 | 0 | 0
10 | 0 | 0 | 0 | 0 |  | 0 | 0 | 0 | 0 | 0 | 0 | 0 | 0 | 0 | 0 | 0 | 0 | 0 | 0 | 0 | 0 | 0 | 0 | 0 | 0 | 0 | 0 | 0 | 0 | 0 | 0
[5 empty] | Totais | 0 | 0 | 0 | 0 | 0 | 0 | 0 | 0 | 0 | 0 | 0 | 0 | 0 | 0 | 0 | 0 | 0 | 0 | 0 | 0 | 0 | 0 | 0 | 0 | 0 | 0
Nº Medida | Redução Energética [kWh/ano] |  |  | Redução Energética [kWh/ano] (ano 1) |  | 1 | 2 | 3 | 4 | 5 | 6 | 7 | 8 | 9 | 10 | 11 | 12 | 13 | 14 | 15 | 16 | 17 | 18 | 19 | 20 | 21 | 22 | 23 | 24 | 25 | Total (até 25 anos)
1 | 0 |  |  | 0 |  | 0 | 0 | 0 | 0 | 0 | 0 | 0 | 0 | 0 | 0 | 0 | 0 | 0 | 0 | 0 | 0 | 0 | 0 | 0 | 0 | 0 | 0 | 0 | 0 | 0 | 0
2 | 0 |  |  | 0 |  | 0 | 0 | 0 | 0 | 0 | 0 | 0 | 0 | 0 | 0 | 0 | 0 | 0 | 0 | 0 | 0 | 0 | 0 | 0 | 0 | 0 | 0 | 0 | 0 | 0 | 0
3 | 0 |  |  | 0 |  | 0 | 0 | 0 | 0 | 0 | 0 | 0 | 0 | 0 | 0 | 0 | 0 | 0 | 0 | 0 | 0 | 0 | 0 | 0 | 0 | 0 | 0 | 0 | 0 | 0 | 0
4 | 0 |  |  | 0 |  | 0 | 0 | 0 | 0 | 0 | 0 | 0 | 0 | 0 | 0 | 0 | 0 | 0 | 0 | 0 | 0 | 0 | 0 | 0 | 0 | 0 | 0 | 0 | 0 | 0 | 0
5 | 0 |  |  | 0 |  | 0 | 0 | 0 | 0 | 0 | 0 | 0 | 0 | 0 | 0 | 0 | 0 | 0 | 0 | 0 | 0 | 0 | 0 | 0 | 0 | 0 | 0 | 0 | 0 | 0 | 0
6 | 0 |  |  | 0 |  | 0 | 0 | 0 | 0 | 0 | 0 | 0 | 0 | 0 | 0 | 0 | 0 | 0 | 0 | 0 | 0 | 0 | 0 | 0 | 0 | 0 | 0 | 0 | 0 | 0 | 0
7 | 0 |  |  | 0 |  | 0 | 0 | 0 | 0 | 0 | 0 | 0 | 0 | 0 | 0 | 0 | 0 | 0 | 0 | 0 | 0 | 0 | 0 | 0 | 0 | 0 | 0 | 0 | 0 | 0 | 0
8 | 0 |  |  | 0 |  | 0 | 0 | 0 | 0 | 0 | 0 | 0 | 0 | 0 | 0 | 0 | 0 | 0 | 0 | 0 | 0 | 0 | 0 | 0 | 0 | 0 | 0 | 0 | 0 | 0 | 0
9 | 0 |  |  | 0 |  | 0 | 0 | 0 | 0 | 0 | 0 | 0 | 0 | 0 | 0 | 0 | 0 | 0 | 0 | 0 | 0 | 0 | 0 | 0 | 0 | 0 | 0 | 0 | 0 | 0 | 0
10 | 0 |  |  | 0 |  | 0 | 0 | 0 | 0 | 0 | 0 | 0 | 0 | 0 | 0 | 0 | 0 | 0 | 0 | 0 | 0 | 0 | 0 | 0 | 0 | 0 | 0 | 0 | 0 | 0 | 0
[5 empty] | Totais | 0 | 0 | 0 | 0 | 0 | 0 | 0 | 0 | 0 | 0 | 0 | 0 | 0 | 0 | 0 | 0 | 0 | 0 | 0 | 0 | 0 | 0 | 0 | 0 | 0 | 0
76
77
78

## 9. Medidas c)
Tipo de Medidas:
c) Intervenções nos sistemas de iluminação pública, sistemas semafóricos e sistemas de iluminação decorativa, tais como monumentos, jardins, entre outros, com o objetivo de reduzir os consumos de energia, através da instalação de sistemas e tecnologias mais eficientes, assim como pela introdução de sistemas de gestão capazes de potenciar reduções do consumo de energia elétrica associado a estes sistemas.
Identificação das medidas a implementar:
[7 empty] | Antes da implementação | [7 empty] | Depois da implementação | [14 empty] | Investimento
|  |  |  | Potência a instalar | Luminárias a instalar | Vida Util Equipamento | Consumo [kWh] | [5 empty] | Consumo de Energia Primária | Custo Energético | Redução de consumo esperado com aplicação da medida [kWh] | [5 empty] | Redução de fatura esperada com aplicação da medida | Poupança prevista | Redução de Energia Primária |  | Redução das emissões de CO2 | Custo Manutenção e Operação anual (se aplicável) | Custo de reinvestimento por substituição (se aplicável) | Número de reinvestimentos previstos (se aplicável) | Ano em que ocorre a primeira substituiçao do Equipamento | Valor estimado de Investimento (sem IVA) | IVA associado (se despesa elegivel) | Valor máx. elegível por aplicação de Custo Padrão (sem IVA) | Despesa Elegivel Corrigida | Payback
Medida Nº | Descrição da medida |  | Descrição da solução técnica | [W] | [N.º] | [anos] | Energia Elétrica |  |  |  |  | Total | [tep/ano] | [€/ano] | Energia Elétrica |  |  |  |  | Total | [€/ano] | [%] | [kWhEP/ano] | [tep/ano] | [ton/ano] | [€/ano] | [€] | [unidades] | [ano] | [€] | [€] | [€] | [€] | [anos]
Medidas identificadas na tabela dos custos - padrão por tecnologia (DGEG)
1 | [11 empty] | 0 | 0 | 0 | [5 empty] | 0 | 0 | 0% |  | 0 | 0 |  |  |  | 0 |  |  |  | 0 | 0
2 | [11 empty] | 0 | 0 | 0 | [5 empty] | 0 | 0 | 0% |  | 0 | 0 |  |  |  | 0 |  |  |  | 0 | 0
3 | [11 empty] | 0 | 0 | 0 | [5 empty] | 0 | 0 | 0% |  | 0 | 0 |  |  |  | 0 |  |  |  | 0 | 0
4 | [11 empty] | 0 | 0 | 0 | [5 empty] | 0 | 0 | 0% |  | 0 | 0 |  |  |  | 0 |  |  |  | 0 | 0
5 | [11 empty] | 0 | 0 | 0 | [5 empty] | 0 | 0 | 0% |  | 0 | 0 |  |  |  | 0 |  |  |  | 0 | 0
6 | [11 empty] | 0 | 0 | 0 | [5 empty] | 0 | 0 | 0% |  | 0 | 0 |  |  |  | 0 |  |  |  | 0 | 0
7 | [11 empty] | 0 | 0 | 0 | [5 empty] | 0 | 0 | 0% |  | 0 | 0 |  |  |  | 0 |  |  |  | 0 | 0
8 | [11 empty] | 0 | 0 | 0 | [5 empty] | 0 | 0 | 0% |  | 0 | 0 |  |  |  | 0 |  |  |  | 0 | 0
9 | [11 empty] | 0 | 0 | 0 | [5 empty] | 0 | 0 | 0% |  | 0 | 0 |  |  |  | 0 |  |  |  | 0 | 0
10 | [11 empty] | 0 | 0 | 0 | [5 empty] | 0 | 0 | 0% |  | 0 | 0 |  |  |  | 0 |  |  |  | 0 | 0
Restantes medidas não identificadas na tabela dos custos - padrão por tecnologia (DGEG)
11 | [11 empty] | 0 | 0 | 0 | [5 empty] | 0 | 0 | 0% |  | 0 | 0 |  |  |  | 0 |  |  | - | 0 | 0
12 | [11 empty] | 0 | 0 | 0 | [5 empty] | 0 | 0 | 0% |  | 0 | 0 |  |  |  | 0 |  |  | - | 0 | 0
13 | [11 empty] | 0 | 0 | 0 | [5 empty] | 0 | 0 | 0% |  | 0 | 0 |  |  |  | 0 |  |  | - | 0 | 0
14 | [11 empty] | 0 | 0 | 0 | [5 empty] | 0 | 0 | 0% |  | 0 | 0 |  |  |  | 0 |  |  | - | 0 | 0
15 | [11 empty] | 0 | 0 | 0 | [5 empty] | 0 | 0 | 0% |  | 0 | 0 |  |  |  | 0 |  |  | - | 0 | 0
[7 empty] | 0 |  |  |  |  | 0 | 0 | 0 | 0 | 0 | 0 | 0 | 0 | 0 | 0 | 0% | 0 | 0 | 0 | 0 | 0 |  |  | 0 | 0 | 0 | 0 | 0
Investimento Total [Medidas c)] |  | 0
Despesa Total Elegivel [Medidas c)] |  | 0
Poupanças a alcançar com as medidas a implementar (até 25 anos) | [6 empty] | Para efeitos de contabilização das poupanças liquidas, é tido em conta o valor das poupanças anuais no ano 1 de cada medida, e automaticamente extendidas até à conclusão da sua vida útil. Caso tenha sido considerado o reinvestimento numa determinada medida (tendo-se preenchido para esse efeito os campos relativos ao valor de reinvestimento e o nº de reinvestimentos previstos), o impato dessas poupanças será considerado automaticamente até ao fim de um novo periodo de vida útil. A determinação das reduções de consumo energético é feita automaticamente.
Anos
Nº Medida | Economia Energia [€/ano] | Custos Operação e Manutenção [€/ano] | Custos de reinvestimento por substituição [€] | Poupanças anuais (ano 1) |  |  | 1 | 2 | 3 | 4 | 5 | 6 | 7 | 8 | 9 | 10 | 11 | 12 | 13 | 14 | 15 | 16 | 17 | 18 | 19 | 20 | 21 | 22 | 23 | 24 | 25 | Total (até 25 anos)
1 | 0 | 0 | 0 | 0 |  |  | n.a. | n.a. | n.a. | n.a. | n.a. | n.a. | n.a. | n.a. | n.a. | n.a. | n.a. | n.a. | n.a. | n.a. | n.a. | n.a. | n.a. | n.a. | n.a. | n.a. | n.a. | n.a. | n.a. | n.a. | n.a. | 0
2 | 0 | 0 | 0 | 0 |  |  | n.a. | n.a. | n.a. | n.a. | n.a. | n.a. | n.a. | n.a. | n.a. | n.a. | n.a. | n.a. | n.a. | n.a. | n.a. | n.a. | n.a. | n.a. | n.a. | n.a. | n.a. | n.a. | n.a. | n.a. | n.a. | 0
3 | 0 | 0 | 0 | 0 |  |  | n.a. | n.a. | n.a. | n.a. | n.a. | n.a. | n.a. | n.a. | n.a. | n.a. | n.a. | n.a. | n.a. | n.a. | n.a. | n.a. | n.a. | n.a. | n.a. | n.a. | n.a. | n.a. | n.a. | n.a. | n.a. | 0
4 | 0 | 0 | 0 | 0 |  |  | n.a. | n.a. | n.a. | n.a. | n.a. | n.a. | n.a. | n.a. | n.a. | n.a. | n.a. | n.a. | n.a. | n.a. | n.a. | n.a. | n.a. | n.a. | n.a. | n.a. | n.a. | n.a. | n.a. | n.a. | n.a. | 0
5 | 0 | 0 | 0 | 0 |  |  | n.a. | n.a. | n.a. | n.a. | n.a. | n.a. | n.a. | n.a. | n.a. | n.a. | n.a. | n.a. | n.a. | n.a. | n.a. | n.a. | n.a. | n.a. | n.a. | n.a. | n.a. | n.a. | n.a. | n.a. | n.a. | 0
6 | 0 | 0 | 0 | 0 |  |  | n.a. | n.a. | n.a. | n.a. | n.a. | n.a. | n.a. | n.a. | n.a. | n.a. | n.a. | n.a. | n.a. | n.a. | n.a. | n.a. | n.a. | n.a. | n.a. | n.a. | n.a. | n.a. | n.a. | n.a. | n.a. | 0
7 | 0 | 0 | 0 | 0 |  |  | n.a. | n.a. | n.a. | n.a. | n.a. | n.a. | n.a. | n.a. | n.a. | n.a. | n.a. | n.a. | n.a. | n.a. | n.a. | n.a. | n.a. | n.a. | n.a. | n.a. | n.a. | n.a. | n.a. | n.a. | n.a. | 0
8 | 0 | 0 | 0 | 0 |  |  | n.a. | n.a. | n.a. | n.a. | n.a. | n.a. | n.a. | n.a. | n.a. | n.a. | n.a. | n.a. | n.a. | n.a. | n.a. | n.a. | n.a. | n.a. | n.a. | n.a. | n.a. | n.a. | n.a. | n.a. | n.a. | 0
9 | 0 | 0 | 0 | 0 |  |  | n.a. | n.a. | n.a. | n.a. | n.a. | n.a. | n.a. | n.a. | n.a. | n.a. | n.a. | n.a. | n.a. | n.a. | n.a. | n.a. | n.a. | n.a. | n.a. | n.a. | n.a. | n.a. | n.a. | n.a. | n.a. | 0
10 | 0 | 0 | 0 | 0 |  |  | n.a. | n.a. | n.a. | n.a. | n.a. | n.a. | n.a. | n.a. | n.a. | n.a. | n.a. | n.a. | n.a. | n.a. | n.a. | n.a. | n.a. | n.a. | n.a. | n.a. | n.a. | n.a. | n.a. | n.a. | n.a. | 0
11 | 0 | 0 | 0 | 0 |  |  | n.a. | n.a. | n.a. | n.a. | n.a. | n.a. | n.a. | n.a. | n.a. | n.a. | n.a. | n.a. | n.a. | n.a. | n.a. | n.a. | n.a. | n.a. | n.a. | n.a. | n.a. | n.a. | n.a. | n.a. | n.a. | 0
12 | 0 | 0 | 0 | 0 |  |  | n.a. | n.a. | n.a. | n.a. | n.a. | n.a. | n.a. | n.a. | n.a. | n.a. | n.a. | n.a. | n.a. | n.a. | n.a. | n.a. | n.a. | n.a. | n.a. | n.a. | n.a. | n.a. | n.a. | n.a. | n.a. | 0
13 | 0 | 0 | 0 | 0 |  |  | n.a. | n.a. | n.a. | n.a. | n.a. | n.a. | n.a. | n.a. | n.a. | n.a. | n.a. | n.a. | n.a. | n.a. | n.a. | n.a. | n.a. | n.a. | n.a. | n.a. | n.a. | n.a. | n.a. | n.a. | n.a. | 0
14 | 0 | 0 | 0 | 0 |  |  | n.a. | n.a. | n.a. | n.a. | n.a. | n.a. | n.a. | n.a. | n.a. | n.a. | n.a. | n.a. | n.a. | n.a. | n.a. | n.a. | n.a. | n.a. | n.a. | n.a. | n.a. | n.a. | n.a. | n.a. | n.a. | 0
15 | 0 | 0 | 0 | 0 |  |  | n.a. | n.a. | n.a. | n.a. | n.a. | n.a. | n.a. | n.a. | n.a. | n.a. | n.a. | n.a. | n.a. | n.a. | n.a. | n.a. | n.a. | n.a. | n.a. | n.a. | n.a. | n.a. | n.a. | n.a. | n.a. | 0
[6 empty] | Totais | 0 | 0 | 0 | 0 | 0 | 0 | 0 | 0 | 0 | 0 | 0 | 0 | 0 | 0 | 0 | 0 | 0 | 0 | 0 | 0 | 0 | 0 | 0 | 0 | 0 | 0
Nº Medida | Redução Energética [kWh/ano] |  |  | Redução Energética [kWh/ano] (ano 1) |  |  | 1 | 2 | 3 | 4 | 5 | 6 | 7 | 8 | 9 | 10 | 11 | 12 | 13 | 14 | 15 | 16 | 17 | 18 | 19 | 20 | 21 | 22 | 23 | 24 | 25 | Total (até 25 anos)
1 | 0 |  |  | 0 |  |  | n.a. | n.a. | n.a. | n.a. | n.a. | n.a. | n.a. | n.a. | n.a. | n.a. | n.a. | n.a. | n.a. | n.a. | n.a. | n.a. | n.a. | n.a. | n.a. | n.a. | n.a. | n.a. | n.a. | n.a. | n.a. | 0
2 | 0 |  |  | 0 |  |  | n.a. | n.a. | n.a. | n.a. | n.a. | n.a. | n.a. | n.a. | n.a. | n.a. | n.a. | n.a. | n.a. | n.a. | n.a. | n.a. | n.a. | n.a. | n.a. | n.a. | n.a. | n.a. | n.a. | n.a. | n.a. | 0
3 | 0 |  |  | 0 |  |  | n.a. | n.a. | n.a. | n.a. | n.a. | n.a. | n.a. | n.a. | n.a. | n.a. | n.a. | n.a. | n.a. | n.a. | n.a. | n.a. | n.a. | n.a. | n.a. | n.a. | n.a. | n.a. | n.a. | n.a. | n.a. | 0
4 | 0 |  |  | 0 |  |  | n.a. | n.a. | n.a. | n.a. | n.a. | n.a. | n.a. | n.a. | n.a. | n.a. | n.a. | n.a. | n.a. | n.a. | n.a. | n.a. | n.a. | n.a. | n.a. | n.a. | n.a. | n.a. | n.a. | n.a. | n.a. | 0
5 | 0 |  |  | 0 |  |  | n.a. | n.a. | n.a. | n.a. | n.a. | n.a. | n.a. | n.a. | n.a. | n.a. | n.a. | n.a. | n.a. | n.a. | n.a. | n.a. | n.a. | n.a. | n.a. | n.a. | n.a. | n.a. | n.a. | n.a. | n.a. | 0
6 | 0 |  |  | 0 |  |  | n.a. | n.a. | n.a. | n.a. | n.a. | n.a. | n.a. | n.a. | n.a. | n.a. | n.a. | n.a. | n.a. | n.a. | n.a. | n.a. | n.a. | n.a. | n.a. | n.a. | n.a. | n.a. | n.a. | n.a. | n.a. | 0
7 | 0 |  |  | 0 |  |  | n.a. | n.a. | n.a. | n.a. | n.a. | n.a. | n.a. | n.a. | n.a. | n.a. | n.a. | n.a. | n.a. | n.a. | n.a. | n.a. | n.a. | n.a. | n.a. | n.a. | n.a. | n.a. | n.a. | n.a. | n.a. | 0
8 | 0 |  |  | 0 |  |  | n.a. | n.a. | n.a. | n.a. | n.a. | n.a. | n.a. | n.a. | n.a. | n.a. | n.a. | n.a. | n.a. | n.a. | n.a. | n.a. | n.a. | n.a. | n.a. | n.a. | n.a. | n.a. | n.a. | n.a. | n.a. | 0
9 | 0 |  |  | 0 |  |  | n.a. | n.a. | n.a. | n.a. | n.a. | n.a. | n.a. | n.a. | n.a. | n.a. | n.a. | n.a. | n.a. | n.a. | n.a. | n.a. | n.a. | n.a. | n.a. | n.a. | n.a. | n.a. | n.a. | n.a. | n.a. | 0
10 | 0 |  |  | 0 |  |  | n.a. | n.a. | n.a. | n.a. | n.a. | n.a. | n.a. | n.a. | n.a. | n.a. | n.a. | n.a. | n.a. | n.a. | n.a. | n.a. | n.a. | n.a. | n.a. | n.a. | n.a. | n.a. | n.a. | n.a. | n.a. | 0
11 | 0 |  |  | 0 |  |  | n.a. | n.a. | n.a. | n.a. | n.a. | n.a. | n.a. | n.a. | n.a. | n.a. | n.a. | n.a. | n.a. | n.a. | n.a. | n.a. | n.a. | n.a. | n.a. | n.a. | n.a. | n.a. | n.a. | n.a. | n.a. | 0
12 | 0 |  |  | 0 |  |  | n.a. | n.a. | n.a. | n.a. | n.a. | n.a. | n.a. | n.a. | n.a. | n.a. | n.a. | n.a. | n.a. | n.a. | n.a. | n.a. | n.a. | n.a. | n.a. | n.a. | n.a. | n.a. | n.a. | n.a. | n.a. | 0
13 | 0 |  |  | 0 |  |  | n.a. | n.a. | n.a. | n.a. | n.a. | n.a. | n.a. | n.a. | n.a. | n.a. | n.a. | n.a. | n.a. | n.a. | n.a. | n.a. | n.a. | n.a. | n.a. | n.a. | n.a. | n.a. | n.a. | n.a. | n.a. | 0
14 | 0 |  |  | 0 |  |  | n.a. | n.a. | n.a. | n.a. | n.a. | n.a. | n.a. | n.a. | n.a. | n.a. | n.a. | n.a. | n.a. | n.a. | n.a. | n.a. | n.a. | n.a. | n.a. | n.a. | n.a. | n.a. | n.a. | n.a. | n.a. | 0
15 | 0 |  |  | 0 |  |  | n.a. | n.a. | n.a. | n.a. | n.a. | n.a. | n.a. | n.a. | n.a. | n.a. | n.a. | n.a. | n.a. | n.a. | n.a. | n.a. | n.a. | n.a. | n.a. | n.a. | n.a. | n.a. | n.a. | n.a. | n.a. | 0
[6 empty] | Totais | 0 | 0 | 0 | 0 | 0 | 0 | 0 | 0 | 0 | 0 | 0 | 0 | 0 | 0 | 0 | 0 | 0 | 0 | 0 | 0 | 0 | 0 | 0 | 0 | 0 | 0
76
77
78

## 10. Medidas d)
Tipo de Medidas:
d) Auditorias, estudos, diagnósticos e análises energéticas necessários à realização dos investimentos, e à implementação de Planos de Ação de eficiência energética bem como a avaliação «ex-post» independente que permita a avaliação e o acompanhamento do desempenho e da eficiência energética do investimento;
Identificação das medidas a implementar:
Investimento
|  |  | Área Util do Pavimento |  | Valor estimado de Investimento (sem IVA) | IVA associado (se despesa elegivel) | Valor máx. elegível por aplicação de Custo Padrão (sem IVA) |  | Despesa não elegível | Despesa Elegivel Corrigida
Medida Nº | Descrição da medida | Descrição da solução técnica | Intervalo aplicável [m2] | Área [m2] | [€] | [€] | [€/m2] | [€] | [€] | [€]
Auditorias, diagnósticos e avaliações, incluindo a avaliação ex-post, sujeitos a custos-padrão (DGEG)
1 |  |  |  | 0 |  |  | 0 | 0 |  | 0
2 |  |  |  | 0 |  |  | 0 | 0 |  | 0
3 |  |  |  | 0 |  |  | 0 | 0 |  | 0
Medidas não identificadas na tabela dos custos-padrão, nomeadamente, outros trabalhos necessários à realização de investimentos, atualização de CE
4 |  |  | - |  |  |  | - | - |  | 0
5 |  |  | - |  |  |  | - | - |  | 0
6 |  |  | - |  |  |  | - | - |  | 0
[5 empty] | 0 | 0 |  | 0 | 0 | 0
|  | Investimento Total [Medida d)] | 0
|  | Despesa Total Elegivel [Medida d)] | 0 | [8 empty] | #REF! | #REF! | #REF!
76
77
78

## 11. Outras despesas art. 7º
Outras despesas incluídas no art.º 7º do Regulamento SEUR
Identificação das despesas:
Investimento
|  |  | Valor estimado de Investimento (sem IVA) | IVA associado (se despesa elegivel) | Despesa não elegível | Despesa Elegivel Corrigida
Despesa Nº | Descrição geral da despesa | Descrição detalhada da despesa elegível | [€] | [€] | [€] | [€]
1 | [5 empty] | 0
2 | [5 empty] | 0
3 | [5 empty] | 0
4 | [5 empty] | 0
5 | [5 empty] | 0
6 | [5 empty] | 0
7 | [5 empty] | 0
8 | [5 empty] | 0
9 | [5 empty] | 0
10 | [5 empty] | 0
|  |  | 0 | 0 | 0 | 0
|  | Investimento Total [Outras Despesas] | 0
|  | Despesa Total Elegivel [Outras Despesas] | 0 |  |  |  |  | #REF! | #REF! | #REF!
1
7
76
77
78

## 12.1 Apoio reembolsável
Poupanças Não Atualizadas para periodo temporal máximo de 25 anos
Anos
Poupanças Totais €/ano | 1 | 2 | 3 | 4 | 5 | 6 | 7 | 8 | 9 | 10 | 11 | 12 | 13 | 14 | 15 | 16 | 17 | 18 | 19 | 20 | 21 | 22 | 23 | 24 | 25 | Total (até 25 anos) | Vida útil das medidas
Medidas a) i) | 0 | 0 | 0 | 0 | 0 | 0 | 0 | 0 | 0 | 0 | 0 | 0 | 0 | 0 | 0 | 0 | 0 | 0 | 0 | 0 | 0 | 0 | 0 | 0 | 0 | 0 | 0
Medidas a) ii) | 0 | 0 | 0 | 0 | 0 | 0 | 0 | 0 | 0 | 0 | 0 | 0 | 0 | 0 | 0 | 0 | 0 | 0 | 0 | 0 | 0 | 0 | 0 | 0 | 0 | 0 | 0
Medidas a) iii) Sistemas | 0 | 0 | 0 | 0 | 0 | 0 | 0 | 0 | 0 | 0 | 0 | 0 | 0 | 0 | 0 | 0 | 0 | 0 | 0 | 0 | 0 | 0 | 0 | 0 | 0 | 0 | 0
Medidas a) iii) Iluminação | 0 | 0 | 0 | 0 | 0 | 0 | 0 | 0 | 0 | 0 | 0 | 0 | 0 | 0 | 0 | 0 | 0 | 0 | 0 | 0 | 0 | 0 | 0 | 0 | 0 | 0 | 0
Medidas a) iv) | 0 | 0 | 0 | 0 | 0 | 0 | 0 | 0 | 0 | 0 | 0 | 0 | 0 | 0 | 0 | 0 | 0 | 0 | 0 | 0 | 0 | 0 | 0 | 0 | 0 | 0 | 0
Medidas b) i) | 0 | 0 | 0 | 0 | 0 | 0 | 0 | 0 | 0 | 0 | 0 | 0 | 0 | 0 | 0 | 0 | 0 | 0 | 0 | 0 | 0 | 0 | 0 | 0 | 0 | 0 | 0
Medidas b) ii) | 0 | 0 | 0 | 0 | 0 | 0 | 0 | 0 | 0 | 0 | 0 | 0 | 0 | 0 | 0 | 0 | 0 | 0 | 0 | 0 | 0 | 0 | 0 | 0 | 0 | 0 | 0
Medidas c) IP | 0 | 0 | 0 | 0 | 0 | 0 | 0 | 0 | 0 | 0 | 0 | 0 | 0 | 0 | 0 | 0 | 0 | 0 | 0 | 0 | 0 | 0 | 0 | 0 | 0 | 0 | 0
Poupanças [€/ano] (100%) | 0 | 0 | 0 | 0 | 0 | 0 | 0 | 0 | 0 | 0 | 0 | 0 | 0 | 0 | 0 | 0 | 0 | 0 | 0 | 0 | 0 | 0 | 0 | 0 | 0 | 0
Acumulado | 0 | 0 | 0 | 0 | 0 | 0 | 0 | 0 | 0 | 0 | 0 | 0 | 0 | 0 | 0 | 0 | 0 | 0 | 0 | 0 | 0 | 0 | 0 | 0 | 0
Reembolso mín (70% das poupanças medias anuais para o periodo de analise financeira) | 0 | 0 | 0 | 0 | 0 | 0 | 0 | 0 | 0 | 0 | 0 | 0 | 0 | 0 | 0 | 0 | 0 | 0 | 0 | 0 | 0 | 0 | 0 | 0 | 0 | 0
Acumulado | 0 | 0 | 0 | 0 | 0 | 0 | 0 | 0 | 0 | 0 | 0 | 0 | 0 | 0 | 0 | 0 | 0 | 0 | 0 | 0 | 0 | 0 | 0 | 0 | 0
| 0 | 0 | 0 | 0 | 0 | 0 | 0 | 0 | 0 | 0 | 0 | 0 | 0 | 0 | 0 | 0 | 0 | 0 | 0 | 0 | 0 | 0 | 0 | 0 | 0
Anos
Poupanças Totais kWh/ano | 1 | 2 | 3 | 4 | 5 | 6 | 7 | 8 | 9 | 10 | 11 | 12 | 13 | 14 | 15 | 16 | 17 | 18 | 19 | 20 | 21 | 22 | 23 | 24 | 25 | Total (até 25 anos)
Medidas a) i) | 0 | 0 | 0 | 0 | 0 | 0 | 0 | 0 | 0 | 0 | 0 | 0 | 0 | 0 | 0 | 0 | 0 | 0 | 0 | 0 | 0 | 0 | 0 | 0 | 0 | 0
Medidas a) ii) | 0 | 0 | 0 | 0 | 0 | 0 | 0 | 0 | 0 | 0 | 0 | 0 | 0 | 0 | 0 | 0 | 0 | 0 | 0 | 0 | 0 | 0 | 0 | 0 | 0 | 0
Medidas a) iii) Sistemas | 0 | 0 | 0 | 0 | 0 | 0 | 0 | 0 | 0 | 0 | 0 | 0 | 0 | 0 | 0 | 0 | 0 | 0 | 0 | 0 | 0 | 0 | 0 | 0 | 0 | 0
Medidas a) iii) Iluminação | 0 | 0 | 0 | 0 | 0 | 0 | 0 | 0 | 0 | 0 | 0 | 0 | 0 | 0 | 0 | 0 | 0 | 0 | 0 | 0 | 0 | 0 | 0 | 0 | 0 | 0
Medidas a) iv) | 0 | 0 | 0 | 0 | 0 | 0 | 0 | 0 | 0 | 0 | 0 | 0 | 0 | 0 | 0 | 0 | 0 | 0 | 0 | 0 | 0 | 0 | 0 | 0 | 0 | 0
Medidas b) i) | 0 | 0 | 0 | 0 | 0 | 0 | 0 | 0 | 0 | 0 | 0 | 0 | 0 | 0 | 0 | 0 | 0 | 0 | 0 | 0 | 0 | 0 | 0 | 0 | 0 | 0
Medidas b) ii) | 0 | 0 | 0 | 0 | 0 | 0 | 0 | 0 | 0 | 0 | 0 | 0 | 0 | 0 | 0 | 0 | 0 | 0 | 0 | 0 | 0 | 0 | 0 | 0 | 0 | 0
Medidas c) IP | 0 | 0 | 0 | 0 | 0 | 0 | 0 | 0 | 0 | 0 | 0 | 0 | 0 | 0 | 0 | 0 | 0 | 0 | 0 | 0 | 0 | 0 | 0 | 0 | 0 | 0
Poupanças [kWh/ano] (100%) | 0 | 0 | 0 | 0 | 0 | 0 | 0 | 0 | 0 | 0 | 0 | 0 | 0 | 0 | 0 | 0 | 0 | 0 | 0 | 0 | 0 | 0 | 0 | 0 | 0 | 0
Recuperação de Poupanças (RESUMO)
Quadro Investimento Total e Elegivel:
Investimento Total (medidas a), b), c) , d) e outras despesas) | 0
Despesas elegiveis em:
Medidas a) i) | 0
Medidas a) ii) | 0
Medidas a) iii) Sistemas | 0
Medidas a) iii) Iluminação | 0
Medidas a) iv) | 0
Medidas b) i) | 0
Medidas b) ii) | 0
Medidas c) | 0
Medidas d) | 0
Total Despesas Elegiveis [medidas a), b), c) e d)] | 0
Outras Despesas Elegiveis (caso aplicável) | 0 | Obs: Somatório de todas as restantes despesas elegíveis, apuradas na Folha 11."Outras despesas art. 7º", além das já incluidas nas medidas a), b), c) e d) necessárias à execução da operação (ex.: actividades preparatórias, assessorias, licenciamentos, fiscalização/acompanhamento da obra, entre outras).
Investimento Total Elegivel (I.T.E) | 0
Quadro Valor de Apoio a atribuir:
|  | POR | Taxa máxima do Aviso | Limite de apoio por projeto (se aplicável no Aviso)
Limite de dotação financeira (Aplicar a taxa máxima de financiamento por POR, limitado ao valor previsto no Pacto para o Desenvolvimento e Coesão Territorial (PDCT) da respetiva Entidade Intermunicipal) |  |  | 0%
0%
Valores apurados (tendo em conta as despesas elegiveis) |  | Valores ajustados (tendo em conta os limites de dotação financeira)
Subvenção Reembolsável (a devolver) | 0 | Subvenção Reembolsável (a devolver) |  | 0
Subvenção Não Reembolsável | 0 | Subvenção Não Reembolsável |  | 0
Total | 0 | Total |  | 0
Quadro Poupança Média Anual e Valor de Reembolso Semestral
Apuramento da poupança média anual: |  | Apuramento do valor de reembolso semestral e respetiva % de poupança equivalente:
Período da análise financeira do projeto (até ao máx. de 25 anos) | 0 | Nº anos necessarios para reembolso do apoio a atribuir (pelo menos 70% poupança média anual) |  | 0
Poupança média anual (para o periodo de analise financeira anterior) | 0 | Valor de reembolso anual ajustado (para o nº anos calculado anteriormente) |  | 0
Plano de Reembolsos |  | 1º a penultimo reembolso |  | 0
Nº Reembolsos (base semestral) | 0 | Último reembolso |  | 0
|  | % da Poupança líquida considerada |  | 0%
Elegibilidade do Projeto
Redução no consumo de energia primária
ELEGIBILIDADE DA OPERAÇÃO

## 12.2 Apoio não reembolsável
Poupanças Não Atualizadas para periodo temporal máximo de 25 anos
Anos
Poupanças Totais €/ano | 1 | 2 | 3 | 4 | 5 | 6 | 7 | 8 | 9 | 10 | 11 | 12 | 13 | 14 | 15 | 16 | 17 | 18 | 19 | 20 | 21 | 22 | 23 | 24 | 25 | Total (até 25 anos) | Vida útil das medidas
Medidas a) i) | 0 | 0 | 0 | 0 | 0 | 0 | 0 | 0 | 0 | 0 | 0 | 0 | 0 | 0 | 0 | 0 | 0 | 0 | 0 | 0 | 0 | 0 | 0 | 0 | 0 | 0 | 0
Medidas a) ii) | 0 | 0 | 0 | 0 | 0 | 0 | 0 | 0 | 0 | 0 | 0 | 0 | 0 | 0 | 0 | 0 | 0 | 0 | 0 | 0 | 0 | 0 | 0 | 0 | 0 | 0 | 0
Medidas a) iii) Sistemas | 0 | 0 | 0 | 0 | 0 | 0 | 0 | 0 | 0 | 0 | 0 | 0 | 0 | 0 | 0 | 0 | 0 | 0 | 0 | 0 | 0 | 0 | 0 | 0 | 0 | 0 | 0
Medidas a) iii) Iluminação | 0 | 0 | 0 | 0 | 0 | 0 | 0 | 0 | 0 | 0 | 0 | 0 | 0 | 0 | 0 | 0 | 0 | 0 | 0 | 0 | 0 | 0 | 0 | 0 | 0 | 0 | 0
Medidas a) iv) | 0 | 0 | 0 | 0 | 0 | 0 | 0 | 0 | 0 | 0 | 0 | 0 | 0 | 0 | 0 | 0 | 0 | 0 | 0 | 0 | 0 | 0 | 0 | 0 | 0 | 0 | 0
Medidas b) i) | 0 | 0 | 0 | 0 | 0 | 0 | 0 | 0 | 0 | 0 | 0 | 0 | 0 | 0 | 0 | 0 | 0 | 0 | 0 | 0 | 0 | 0 | 0 | 0 | 0 | 0 | 0
Medidas b) ii) | 0 | 0 | 0 | 0 | 0 | 0 | 0 | 0 | 0 | 0 | 0 | 0 | 0 | 0 | 0 | 0 | 0 | 0 | 0 | 0 | 0 | 0 | 0 | 0 | 0 | 0 | 0
Medidas c) IP | 0 | 0 | 0 | 0 | 0 | 0 | 0 | 0 | 0 | 0 | 0 | 0 | 0 | 0 | 0 | 0 | 0 | 0 | 0 | 0 | 0 | 0 | 0 | 0 | 0 | 0 | 0
Poupanças [€/ano] (100%) | 0 | 0 | 0 | 0 | 0 | 0 | 0 | 0 | 0 | 0 | 0 | 0 | 0 | 0 | 0 | 0 | 0 | 0 | 0 | 0 | 0 | 0 | 0 | 0 | 0 | 0
Acumulado | 0 | 0 | 0 | 0 | 0 | 0 | 0 | 0 | 0 | 0 | 0 | 0 | 0 | 0 | 0 | 0 | 0 | 0 | 0 | 0 | 0 | 0 | 0 | 0 | 0
Taxa de atualização | 4%
Anual atualizado | 0 | 0 | 0 | 0 | 0 | 0 | 0 | 0 | 0 | 0 | 0 | 0 | 0 | 0 | 0 | 0 | 0 | 0 | 0 | 0 | 0 | 0 | 0 | 0 | 0
Acumulado atualizado | 0
Anos
Poupanças Totais kWh/ano | 1 | 2 | 3 | 4 | 5 | 6 | 7 | 8 | 9 | 10 | 11 | 12 | 13 | 14 | 15 | 16 | 17 | 18 | 19 | 20 | 21 | 22 | 23 | 24 | 25 | Total (até 25 anos)
Medidas a) i) | 0 | 0 | 0 | 0 | 0 | 0 | 0 | 0 | 0 | 0 | 0 | 0 | 0 | 0 | 0 | 0 | 0 | 0 | 0 | 0 | 0 | 0 | 0 | 0 | 0 | 0
Medidas a) ii) | 0 | 0 | 0 | 0 | 0 | 0 | 0 | 0 | 0 | 0 | 0 | 0 | 0 | 0 | 0 | 0 | 0 | 0 | 0 | 0 | 0 | 0 | 0 | 0 | 0 | 0
Medidas a) iii) Sistemas | 0 | 0 | 0 | 0 | 0 | 0 | 0 | 0 | 0 | 0 | 0 | 0 | 0 | 0 | 0 | 0 | 0 | 0 | 0 | 0 | 0 | 0 | 0 | 0 | 0 | 0
Medidas a) iii) Iluminação | 0 | 0 | 0 | 0 | 0 | 0 | 0 | 0 | 0 | 0 | 0 | 0 | 0 | 0 | 0 | 0 | 0 | 0 | 0 | 0 | 0 | 0 | 0 | 0 | 0 | 0
Medidas a) iv) | 0 | 0 | 0 | 0 | 0 | 0 | 0 | 0 | 0 | 0 | 0 | 0 | 0 | 0 | 0 | 0 | 0 | 0 | 0 | 0 | 0 | 0 | 0 | 0 | 0 | 0
Medidas b) i) | 0 | 0 | 0 | 0 | 0 | 0 | 0 | 0 | 0 | 0 | 0 | 0 | 0 | 0 | 0 | 0 | 0 | 0 | 0 | 0 | 0 | 0 | 0 | 0 | 0 | 0
Medidas b) ii) | 0 | 0 | 0 | 0 | 0 | 0 | 0 | 0 | 0 | 0 | 0 | 0 | 0 | 0 | 0 | 0 | 0 | 0 | 0 | 0 | 0 | 0 | 0 | 0 | 0 | 0
Medidas c) IP | 0 | 0 | 0 | 0 | 0 | 0 | 0 | 0 | 0 | 0 | 0 | 0 | 0 | 0 | 0 | 0 | 0 | 0 | 0 | 0 | 0 | 0 | 0 | 0 | 0 | 0
Poupanças [kWh/ano] (100%) | 0 | 0 | 0 | 0 | 0 | 0 | 0 | 0 | 0 | 0 | 0 | 0 | 0 | 0 | 0 | 0 | 0 | 0 | 0 | 0 | 0 | 0 | 0 | 0 | 0 | 0
Recuperação de Poupanças (RESUMO)
Quadro Investimento Total e Elegivel:
Investimento Total (medidas a), b), c) , d) e outras despesas) | 0
Despesas elegiveis em:
Medidas a) i) | 0
Medidas a) ii) | 0
Medidas a) iii) Sistemas | 0
Medidas a) iii) Iluminação | 0
Medidas a) iv) | 0
Medidas b) i) | 0
Medidas b) ii) | 0
Medidas c) | 0
Medidas d) | 0
Total Despesas Elegiveis [medidas a), b), c) e d)] | 0
Outras Despesas Elegiveis (caso aplicável) | 0 | Obs: Somatório de todas as restantes despesas elegíveis, apuradas na Folha 11."Outras despesas art. 7º", além das já incluidas nas medidas a), b), c) e d) necessárias à execução da operação (ex.: actividades preparatórias, assessorias, licenciamentos, fiscalização/acompanhamento da obra, entre outras).
Investimento Total Elegivel (I.T.E) | 0 | #DIV/0!
Investimento Total Elegivel após art. 61.º do Reg. (UE) n.º 1303/2013 (Projetos superiores a 1M€) | N.A.
Quadro Valor de Apoio a atribuir:
|  | POR | Taxa máxima de financiamento para projetos superiores a 1M€ e Medidas d) | Limite de apoio por projeto (se aplicável no Aviso)
Limite de dotação financeira (Aplicar a taxa máxima de financiamento por POR, limitado ao valor previsto no Pacto para o Desenvolvimento e Coesão Territorial (PDCT) da respetiva Entidade Intermunicipal) |  |  | 0%
Taxa máxima de financiamento para projetos inferiores a 1M€ (exceto Medidas d)
Taxa base de financiamento (I.T.E. < 1 milhão de euros) |  | 25%
Majoração prevista na alínea a) do ponto 8.3.1. do Aviso |  | 0%
Majoração prevista na alínea c) do ponto 8.3.1. do Aviso |  | 0%
Majoração prevista na alínea b) 1º§ do ponto 8.3.1. do Aviso |  | 0%
Majoração prevista na alínea b) 2º§ do ponto 8.3.1. do Aviso |  | 0%
Majoração prevista na alínea b) 3º§ do ponto 8.3.1. do Aviso |  | 0%
Taxa base + Somatório das majorações |  | 25%
Valores apurados (tendo em conta as despesas elegiveis) |  | Valores ajustados (tendo em conta os limites de dotação financeira)
Subvenção Não Reembolsável | Não é possível aplicar esta modalidade | Subvenção Não Reembolsável |  | Não é possível aplicar esta modalidade
Elegibilidade do Projeto
Redução no consumo de energia primária
ELEGIBILIDADE DA OPERAÇÃO

## 13. Indicadores
Eixo Prioritário: |  | I - Apoiar a transição para uma economia com baixas emissões de carbono em todos os setores
Prioridade de Investimento: |  | 4.3. Apoio à eficiência energética, à gestão inteligente da energia e à utilização das energias renováveis nas infraestruturas públicas, nomeadamente nos edifícios públicos e no setor da habitação. | [6 empty] | Sim
Tipologia de Intervenção |  | 3. Eficiência energética nas infraestruturas públicas | [6 empty] | Não
Secção RE SEUR: |  | 4 - Apoio à eficiência energética, à gestão inteligente da energia e à utilização das energias renováveis nas infraestruturas públicas da Administração Local
Código do Aviso: | [5 empty] | Código da Operação:
Designação da Operação:
Entidade Beneficiária:
Indicadores
Código | Designação |  | Unidade | Meta | Ano Alvo | Indicador Aplicavel à Operação? | Indicador a Contratualizar? | Observações quanto aos valores apresentados
O.04.03.02.C | Redução anual do consumo de energia primária nos edifícios públicos |  | kWhEP/ano | 0 |  | Sim | Sim
O.04.03.01.E | Redução anual do consumo de energia primária na iluminação pública |  | kWhEP/ano | 0 |  | Sim | Sim
-- | Consumo de energia primária nos edifícios da administração local após a intervenção |  | kWhEP/ano | 0 |  | Sim | Sim
-- | Consumo de energia primária na iluminação pública após a intervenção |  | kWhEP/ano | 0 |  | Sim | Sim
-- | Aumento do desempenho energético dos edifícios públicos pela implementação de medidas de eficiência energética |  | kWhEP/ano | 0 |  | Não | Não
-- | Aumento do desempenho energético dos edifícios públicos pela introdução de fontes renováveis nos edifícios públicos |  | kWhEP/ano | 0 |  | Não | Não

## 14. VAL Global até 25 anos
Estudo Viabilidade Económica (meramente indicativo)
Investimento Total |  | 0
Reinvestimento (se aplicavel) |  | 0
Taxa Atualização |  | 4%
VAL |  | 0
TIR |  | 0%
ANÁLISE AUXILIAR
Ano i | Investimento (e valor residual, se aplicável) | Economia Anual (Poupança Energia - Custos (O&M) - Custos Substituição) | Cash Flow | CF Acumulado | Fator Taxa Atualização | Cash Flow (atualizado) | CF Acumulado (atualizado) | TIR | Ano i
0 | 0 | 0 | 0 | 0 | n.a. | 0 | 0 | N.A. | 0
1 |  | 0 | 0 | 0 | 0.96154 | 0 | 0 |  | 1
2 |  | 0 | 0 | 0 | 0.92456 | 0 | 0 |  | 2
3 |  | 0 | 0 | 0 | 0.889 | 0 | 0 |  | 3
4 |  | 0 | 0 | 0 | 0.8548 | 0 | 0 |  | 4
5 |  | 0 | 0 | 0 | 0.82193 | 0 | 0 |  | 5
6 |  | 0 | 0 | 0 | 0.79031 | 0 | 0 |  | 6
7 |  | 0 | 0 | 0 | 0.75992 | 0 | 0 |  | 7
8 |  | 0 | 0 | 0 | 0.73069 | 0 | 0 |  | 8
9 |  | 0 | 0 | 0 | 0.70259 | 0 | 0 |  | 9
10 |  | 0 | 0 | 0 | 0.67556 | 0 | 0 |  | 10
11 |  | 0 | 0 | 0 | 0.64958 | 0 | 0 |  | 11
12 |  | 0 | 0 | 0 | 0.6246 | 0 | 0 |  | 12
13 |  | 0 | 0 | 0 | 0.60057 | 0 | 0 |  | 13
14 |  | 0 | 0 | 0 | 0.57748 | 0 | 0 |  | 14
15 |  | 0 | 0 | 0 | 0.55526 | 0 | 0 |  | 15
16 |  | 0 | 0 | 0 | 0.53391 | 0 | 0 |  | 16
17 |  | 0 | 0 | 0 | 0.51337 | 0 | 0 |  | 17
18 |  | 0 | 0 | 0 | 0.49363 | 0 | 0 |  | 18
19 |  | 0 | 0 | 0 | 0.47464 | 0 | 0 |  | 19
20 |  | 0 | 0 | 0 | 0.45639 | 0 | 0 |  | 20
21 |  | 0 | 0 | 0 | 0.43883 | 0 | 0 |  | 21
22 |  | 0 | 0 | 0 | 0.42196 | 0 | 0 |  | 22
23 |  | 0 | 0 | 0 | 0.40573 | 0 | 0 |  | 23
24 |  | 0 | 0 | 0 | 0.39012 | 0 | 0 |  | 24
25 |  | 0 | 0 | 0 | 0.37512 | 0 | 0 |  | 25

## 15. Valores-Padrão
Tipo de intervenção | Descrição da solução técnica | Característica dos elementos | Custo unitário máximo (€/m2) | Vida Util Equipamento/solução (anos)
Envolvente opaca | Aplicação de isolamento térmico em paredes (ETICS) com EPS 100 | Até 80 mm de isolamento | 41 | 25
| Aplicação de isolamento térmico em paredes (ETICS) com EPS 150 | Até 80 mm de isolamento | 44.9 | 25
| Aplicação de isolamento térmico no pavimento com EPS 150 | Até 100 mm de isolamento | 13.5 | 25
| Aplicação de isolamento térmico na cobertura com EPS 150 | Até 100 mm de isolamento | 13.5 | 25
| Aplicação de isolamento térmico na cobertura com lajetas térmicas XPS | Até 100 mm de isolamento | 25 | 25
Vãos envidraçados | Substituição de vãos envidraçados por soluções mais eficientes com caixilharia de PVC | Vidro duplo incolor | 260 | 35
| Substituição de vãos envidraçados por soluções com caixilharia de alumínio com corte térmico | Vidro duplo low-e | 380 | 35
| Dispositivos de sombreamento (estore veneziano ou equivalente) | -- | 100 | 10
| Dispositivos de sombreamento (estores de lâminas de cor média) | -- | 70 | 10
Tipo de intervenção | Descrição da solução técnica | Característica dos elementos [m2] | Custo unitário máximo por equipamento (€) | Vida Util Equipamento (anos)
Aquecimento de águas sanitárias (AQS) com sistema solar | Sistema solar de circulação forçada (kit) com 3 coletores, incluindo depósito 500 l, acessórios e tubagem, instalação, testes e transportes | 6 | 6100 | 15 | 3
| Sistema solar de circulação forçada (kit) com 4 coletores, incluindo depósito 500 l, acessórios e tubagem, instalação, testes e transportes | 8 | 6900 | 15 | 4
| Sistema solar de circulação forçada (peças) com 6 coletores, incluindo depósito 500 l, acessórios e tubagem, instalação, testes e transportes | 12 | 9400 | 15 | 6
| Sistema solar de circulação forçada (peças): coletor adicional | por coletor com + 2 m2 | 1000 | 15
| Capacidade adicional de armazenamento do sistema solar (em unidades de 500 litros e incluindo aumento de capacidade do vaso de expansão e do grupo de circulação) | +500 litros | 3000 | 15
Tipo de intervenção | Descrição da solução técnica | Característica dos elementos | Custo unitário máximo por equipamento (€) | Vida Util Equipamento (anos)
Aquecimento de águas sanitárias (AQS) | Esquentador compacto de exaustão ventilada | Até 18 litros/min | 400 | 15
| Esquentador compacto, ventilado e estanque (adequado para apoio ao solar térmico) | Até 18 litros/min | 450 | 15
| Esquentador de alta capacidade | Até 27 litros/min | 1400 | 15
| Termoacumulador elétrico 2 kW | A té 75 litros | 175 | 20
| Caldeira mural convencional a gás | Até 35 kW | 1750 | 20
| Caldeira mural de condensação < 30 kW | Até 30 kW | 2250 | 20
| Caldeira mural de condensação < 45 kW | Até 45 kW | 3200 | 20
| Caldeira mural de condensação < 65 kW | Até 65 kW | 4100 | 20
AQS e Climatização | Bomba de calor ar-água (unidade exterior/unidade interior) | Até 5 kWe | 3750 | 15
| Caldeira mural com radiadores constituídos por elementos | 30-65 kW | Custo caldeira + 15€/elemento | 20
Tipo de intervenção | Descrição da solução técnica | Característica dos elementos | Custo unitário máximo por unidade de potência (€/w) | Vida Util Equipamento (anos)
Sistemas de Iluminação | Substituição de lâmpadas convencionais por tubos de led | Até 25 W/lâmpada | 2 | 12
| Substituição de lâmpadas dicroicas por led | Até 15 W/lâmpada | 4 | 12
Tipo de intervenção | Descrição da solução técnica | Característica dos elementos | Custo unitário máximo por equipamento (€) | Vida Util Equipamento (anos)
Iluminação pública, decorativa e semáforos | Instalação de Luminária LED, com potência referência de 20 W | 70 W | 200 | 12
| Instalação de Luminária LED, com potência referência de 40 W | 100 W | 230 | 12
| Instalação de Luminária LED, com potência referência de 55 W | 150 W | 260 | 12
| Instalação de Luminária LED, com potência referência de 110 W | 250 W | 300 | 12
| Instalação de óticas LED para semáforos, com potência de referência de 10 W | 70 W ou 100 W | 65 | 17
| Instalação de luminárias decorativas (globo) LED | Até 250 W | 300 | 12
| Instalação de luminárias decorativas | Até 150 W | 500 | 12
| Sistemas de telegestão a instalar nos sistemas de iluminação pública | Valor por luminária | 35 | 12
Tipo de intervenção | Descrição da solução técnica | Característica dos elementos | Custo unitário máximo por (€/kWp) | Vida Util Equipamento (anos)
Sistemas de produção de energia | Módulos fotovoltaicos com estrutura e inversor < 1,5 kWp | Até 1,5 kwp | 2000 | 25
| Sistema Solar fotovoltaico | Mais de 1,5 a 20 Kwp | 1700 | 25
| Sistema Solar fotovoltaico > 20 kWp | Mais de 20 kwp | 1400 | 25
Tipo de intervenção | Descrição da solução técnica | Característica dos elementos | Área interior
Auditoria energéticas | Auditorias e avaliações energéticas a pequenos edifícios de comércio e serviços | Inferior a 1000 m2 | 2.5
| Auditorias e avaliações energéticas a grandes edifícios de comércio e serviços (1000 a 2500 m2) | Entre 1000 e 2500 m2 | 1.5
| Auditorias e avaliações energéticas a grandes edifícios de comércio e serviços (2500 a 10000 m2) | Entre 2500 e 10000 m2 | 1
| Auditorias e avaliações energéticas a grandes edifícios de comércio e serviços (superior a 10000 m2) | Superior a 10000 m2 | 0.7
15
20
12
Esquentador compacto de exaustão ventilada
Esquentador compacto, ventilado e estanque (adequado para apoio ao solar térmico)
Esquentador de alta capacidade
Termoacumulador elétrico 2 kW
Caldeira mural convencional a gás
Caldeira mural de condensação < 30 kW
Caldeira mural de condensação < 45 kW
Caldeira mural de condensação < 65 kW
Bomba de calor ar-água (unidade exterior/unidade interior)
Caldeira mural com radiadores constituídos por elementos
Substituição de lâmpadas convencionais por tubos de led
Substituição de lâmpadas dicroicas por led

## 16. Fatores de conversão
Fatores de conversão CO2 e tep (Despacho n.º 17313/2008 e Despacho n.º 15793-D/2013) | [9 empty] | Medida identificada no cenário final (CE ou diagnóstico/estudo)
Fator conversão [kWh/MJ] | 3.6 | [9 empty] | SIM
1 | 2 | 3 | 4 | 5 | 6 | 7 | 8 | 9 | 10 |  | NÃO
|  | Fator conversão [kWhEP/kWh] | PCI [MJ/kg] | PCI [tep/ton] | Fator conversão [tep/kWh] | FE [kgCO2e/GJ] | FE [kgCO2e/tep] | FE [kgCO2/kWh] | FE [kgCO2e/kWh]
Fonte de energia | [9 empty] | Modalidade de apoio
Energia Elétrica |  | 2.5 |  |  | 0.000215 |  |  | 0.36 | 0.47 |  | reembolsável
Gasóleo/Diesel |  | 1 | 42.8 | 1.022 | 8.5963e-05 | 74 | 3098.2 | 0.267 | 0.26633 |  | não reembolsável
Gás Natural |  | 1 | 45.1 | 1.077 | 8.5969e-05 | 64.1 | 2683.7 | 0.202 | 0.23071 | Classes de desempenho energético
GPL |  | 1 | 46.65 | 1.1145 | 8.6006e-05 | 63 | 2637.7 | 0.17 | 0.22686 |  | F
Madeira/Resíduos de Madeira |  | 1 | 14.7 | 0.3515 | 8.6082e-05 | 0 | 0 |  |  |  | E
Peletes/Briquetes de Madeira |  | 1 | 16.8 | 0.401 | 8.5929e-05 | 0 | 0 |  |  |  | D
Renováveis |  | 1 |  |  |  | 0 | 0 | 0 | 0 |  | C
N.A. | [10 empty] | B-
B
A
A+
Taxas máximas Não Reemb Superior 1 M€ |  | Taxas máximas de financiamento das despesas elegíveis |  |  |  | Classificação do edifício |  | Idade do Edifício
POR Norte | 85% | POR Norte | 95% |  |  | Interesse nacional |  | Superior a 40 anos
POR Centro | 85% | POR Centro | 95% |  |  | Interesse público |  | Inferior a 40 anos
POR Alentejo | 85% | POR Alentejo | 95% |  |  | Interesse municipal
POR Lisboa | 50% | POR Lisboa | 50%
POR Algarve | 80% | POR Algarve | 80%

## Mérito Projeto Edifício
Medidas a) i) | 0 |  |  |  |  | Apoio
Medidas a) ii) | 0 | A1 |  |  |  | A+ | 7
Medidas a) iii) Sistemas | 0 | Investimento elegível [€] | Poupança [tep/ano] | €/tep |  | A | 6
Medidas a) iii) Iluminação | 0 | 0 | 0 | #DIV/0! |  | B | 5
Medidas a) iv) | 0 | A2 |  |  |  | B- | 4
Medidas b) i) | 0 | A operação prevê a instalação de sistemas de produção de energia a partir de fontes renováveis? |  |  |  | C | 3
Medidas b) ii) | 0 |  |  |  |  | D | 2
Medidas c) | 0 | A3 |  |  |  | E | 1
Medidas d) | 0 | Número de níveis de desempenho energético melhorados no edifício: |  |  |  | F | 0
Total Despesas Elegiveis [medidas a), b), c) e d)] | 0 | #N/A
Outras Despesas Elegiveis (caso aplicável) | 0 | B
Investimento Total Elegivel (I.T.E) | 0 | Emissões de CO2 [ton/ano] | Redução de emissões de CO2 [ton/ano] | % Redução
Investimento Total Elegivel após art. 61.º do Reg. (UE) n.º 1303/2013 (Projetos superiores a 1M€) | N.A. | 0 | 0 | #DIV/0!
C
TOTAL Investimento Elegível |  | Consumo de Energia Primária [tep/ano] | Redução de Energia primária [tep/ano] | % Redução
0 |  | 0 | 0 | #DIV/0!
MP = 0,25A1 + 0,05A2 + 0,20A3 + 0,30B + 0,20C
Critérios de seleção / Valorização
A1 | #DIV/0! |  | Redução no consumo de energia primária
A2 | Preencher a célula E8:G8! | ELEGIBILIDADE DA OPERAÇÃO
A3 | #N/A
B | #DIV/0!
C | #DIV/0!
Mérito do Projeto
Mp | #DIV/0!
Racionalidade económica das ações previstas na operação avaliada através do rácio entre o investimento (€) e a redução de consumo (tep) decorrente da implementação da operação
A1 | Muito Elevado (A operação demonstra uma muito elevada racionalidade económica, inferior a 3.000 €/tep evitado) |  |  |  | 5
| Elevado (A operação demonstra uma muito elevada racionalidade económica, igual ou superior a 3.000 €/tep e inferior a 6.000 €/tep) |  |  |  | 4
| Médio (A operação demonstra uma média racionalidade económica, igual ou superior a 6.000 €/tep e inferior a 9.000 €/tep) |  |  |  | 3
| Reduzido (A operação demonstra uma muito reduzida racionalidade económica, igual ou superior a 9.000 €/tep e inferior a 12.000 €/tep) |  |  |  | 2
| Muito Reduzido (A operação demonstra uma muito reduzida racionalidade económica, igual ou superior a 12.000 €/tep) |  |  |  | 1
Instalação de sistemas de produção de energia para autoconsumo a partir de fontes renováveis (para além de ações de eficiência energética, a operação prevê ainda a instalação de sistemas de produção de energia para autoconsumo a partir de fontes renováveis)
A2 | Elevado (A operação prevê a instalação de sistemas de produção de energia a partir de fontes renováveis) |  |  |  | 5
| Reduzido (A operação não prevê a instalação de sistemas de produção de energia a partir de fontes renováveis) |  |  |  | 1
Desempenho energético superior a dois níveis no certificado de desempenho energético dos edifícios avaliado através do aumento dos níveis de desempenho energético no certificado energético dos edifícios
A3 | Elevado (As ações previstas na operação melhoram a classificação energética em mais de dois níveis (e.g. D para A) |  |  |  | 5
| Médio (As ações previstas na operação melhoram a classificação energética em dois níveis (e.g. D para B) |  |  |  | 3
| Reduzido (As ações previstas na operação melhoram a classificação energética em um nível (e.g. D para C) ou nenhum |  |  |  | 1
Contributo das ações previstas para a redução das emissões de CO2 (calculado base ton CO2) avaliado através da redução de emissões anuais de CO2 associadas ao resultado da intervenção
B | Muito Elevado (As ações previstas na operação têm um elevado potencial de redução de emissões de CO2 (reduções maiores que 12%)) |  |  |  | 5
| Elevado (As ações previstas na operação têm um elevado potencial de redução de emissões de CO2 (reduções entre 9% e 12%)) |  |  |  | 4
| Médio (As ações previstas na operação têm um médio potencial de redução emissões de CO2 (reduções entre 6% e 9%)) |  |  |  | 3
| Reduzido (As ações previstas na operação têm um médio potencial de redução emissões de CO2 (reduções entre 3% e 6%)) |  |  |  | 2
| Muito Reduzido (As ações previstas na operação têm um fraco potencial de redução emissões de CO2 (reduções menores que 3%)) |  |  |  | 1
Contributo para os indicadores de realização e de resultado e objetivos definidos para a PI do PO avaliado através da redução do consumo de energia primária na operação objeto da intervenção (%)
C | Muito Elevado (As ações previstas na operação têm um elevado potencial de redução de energia primária (redução superior a 12%)) |  |  |  | 5
| Elevado (As ações previstas na operação têm um elevado potencial de redução de energia primária (redução entre 9% e 12%)) |  |  |  | 4
| Médio (As ações previstas na operação têm um médio potencial de redução de energia primária (redução entre 6% e 9%)) |  |  |  | 3
| Reduzido (As ações previstas na operação têm um médio potencial de redução de energia primária (redução entre 3% e 6%)) |  |  |  | 2
| Muito Reduzido (As ações previstas na operação têm um fraco potencial de redução de energia primária (redução menor que 3%)) |  |  |  | 1

## Mérito Projeto IP
Medidas a) i) | 0
Medidas a) ii) | 0 | D1
Medidas a) iii) Sistemas | 0 | Investimento elegível [€] | Poupança [tep/ano] | €/tep
Medidas a) iii) Iluminação | 0 | 0 | 0 | #DIV/0!
Medidas a) iv) | 0 | D2
Medidas b) i) | 0 | A operação prevê a instalação de sistemas de produção de energia a partir de fontes renováveis?
Medidas b) ii) | 0
Medidas c) | 0 | E
Medidas d) | 0 | Emissões de CO2 [ton/ano] | Redução de emissões de CO2 [ton/ano] | % Redução
Total Despesas Elegiveis [medidas a), b), c) e d)] | 0 | 0 | 0 | #DIV/0!
Outras Despesas Elegiveis (caso aplicável) | 0 | F
Investimento Total Elegivel (I.T.E) | 0 | Consumo de Energia Primária [tep/ano] | Redução de Energia primária [tep/ano] | % Redução
|  | 0 | 0 | #DIV/0!
TOTAL Investimento Elegível
0
MP = 0,35D1 + 0,05D2 + 0,30E + 0,30F
Critérios de seleção / Valorização
D1 | #DIV/0! |  | Redução no consumo de energia primária
D2 | Preencher a célula E8:G8! | ELEGIBILIDADE DA OPERAÇÃO
E | #DIV/0!
F | #DIV/0!
Mérito do Projeto
Mp | #DIV/0!
Racionalidade económica das ações previstas na operação avaliada através do rácio entre o investimento (€) e a redução de consumo (tep) decorrente da implementação da operação
D1 | Muito Elevado (A operação demonstra uma muito elevada racionalidade económica, inferior a 3.000 €/tep evitado) |  |  |  | 5
| Elevado (A operação demonstra uma muito elevada racionalidade económica, igual ou superior a 3.000 €/tep e inferior a 6.000 €/tep) |  |  |  | 4
| Médio (A operação demonstra uma média racionalidade económica, igual ou superior a 6.000 €/tep e inferior a 9.000 €/tep) |  |  |  | 3
| Reduzido (A operação demonstra uma muito reduzida racionalidade económica, igual ou superior a 9.000 €/tep e inferior a 12.000 €/tep) |  |  |  | 2
| Muito Reduzido (A operação demonstra uma muito reduzida racionalidade económica, igual ou superior a 12.000 €/tep) |  |  |  | 1
Instalação de sistemas de produção de energia para autoconsumo a partir de fontes renováveis (para além de ações de eficiência energética, a operação prevê ainda a instalação de sistemas de produção de energia para autoconsumo a partir de fontes renováveis)
D2 | Elevado (A operação prevê a instalação de sistemas de produção de energia a partir de fontes renováveis) |  |  |  | 5
| Reduzido (A operação não prevê a instalação de sistemas de produção de energia a partir de fontes renováveis) |  |  |  | 1
Contributo das ações previstas para a redução das emissões de CO2 (calculado base ton CO2) avaliado através da redução de emissões anuais de CO2 associadas ao resultado da intervenção
E | Muito Elevado (As ações previstas na operação têm um elevado potencial de redução de emissões de CO2 (reduções maiores que 12%)) |  |  |  | 5
| Elevado (As ações previstas na operação têm um elevado potencial de redução de emissões de CO2 (reduções entre 9% e 12%)) |  |  |  | 4
| Médio (As ações previstas na operação têm um médio potencial de redução emissões de CO2 (reduções entre 6% e 9%)) |  |  |  | 3
| Reduzido (As ações previstas na operação têm um médio potencial de redução emissões de CO2 (reduções entre 3% e 6%)) |  |  |  | 2
| Muito Reduzido (As ações previstas na operação têm um fraco potencial de redução emissões de CO2 (reduções menores que 3%)) |  |  |  | 1
Contributo para os indicadores de realização e de resultado e objetivos definidos para a PI do PO avaliado através da redução do consumo de energia primária na operação objeto da intervenção (%)
F | Muito Elevado (As ações previstas na operação têm um elevado potencial de redução de energia primária (redução superior a 12%)) |  |  |  | 5
| Elevado (As ações previstas na operação têm um elevado potencial de redução de energia primária (redução entre 9% e 12%)) |  |  |  | 4
| Médio (As ações previstas na operação têm um médio potencial de redução de energia primária (redução entre 6% e 9%)) |  |  |  | 3
| Reduzido (As ações previstas na operação têm um médio potencial de redução de energia primária (redução entre 3% e 6%)) |  |  |  | 2
| Muito Reduzido (As ações previstas na operação têm um fraco potencial de redução de energia primária (redução menor que 3%)) |  |  |  | 1